## PLAN. ANALÍTICA
Hospital Regional Ferraz de Vasconcelos - LESTE I
LOCAL: | [6 empty] | VALOR S/ BDI |  | 0
[7 empty] | VALOR C/ BDI |  | 0
Fonte: | [6 empty] | Benefícios e Despesas Indiretas
[7 empty] | BDI SERVIÇO |  | BDI 01
MODELO PLANILHA ORÇAMENTÁRIA
ITEM | CÓDIGO | REFERÊNCIA | DESCRIÇÃO DOS SERVIÇOS | UNID | QUANT. | R$ UNIT. | BDI | R$ UNIT. c/ BDI | Valor Total s/ BDI | Valor Total c/ BDI
1.0 | READEQUAÇÃO - FACHADA
1.1 |  |  | SERVIÇO TÉCNICO ESPECIALIZADO | [5 empty] | 0 | 0
| 01.17.031 | CDHU | Projeto executivo de arquitetura em formato A1 | UN | 10 |  | BDI 01 | 0 | 0 | 0
| 01.17.041 | CDHU | Projeto executivo de arquitetura em formato A0 | UN | 10 |  | BDI 01 | 0 | 0 | 0
| CPU.01 | COMPOSIÇÃO | "AS BUILT" DE PROJETOS | vb | 1 |  | BDI 01 | 0 | 0 | 0
1.2 |  |  | INICIO, APOIO E ADMINISTRAÇÃO DE OBRA | [5 empty] | 0 | 0
| 02.08.020 | CDHU | Placa de identificação para obra | M2 | 24 |  | BDI 01 | 0 | 0 | 0
| 02.02.120 | CDHU | Locação de container tipo alojamento - área mínima de 13,80 m² | UNMES | 13 |  | BDI 01 | 0 | 0 | 0
| 02.02.130 | CDHU | Locação de container tipo escritório com 1 vaso sanitário, 1 lavatório e 1 ponto para chuveiro - área mínima de 13,80 m² | UNMES | 13 |  | BDI 01 | 0 | 0 | 0
| 02.02.140 | CDHU | Locação de container tipo sanitário com 2 vasos sanitários, 2 lavatórios, 2 mictórios e 4 pontos para chuveiro - área mínima de 13,80 m² | UNMES | 13 |  | BDI 01 | 0 | 0 | 0
| 02.02.150 | CDHU | Locação de container tipo depósito - área mínima de 13,80 m² | UNMES | 39 |  | BDI 01 | 0 | 0 | 0
| 02.03.080 | CDHU | Fechamento provisório de vãos em chapa de madeira compensada | M2 | 6362.77 |  | BDI 01 | 0 | 0 | 0
| 02.03.060 | CDHU | Proteção de fachada com tela de nylon | M2 | 15906.92 |  | BDI 01 | 0 | 0 | 0
| 02.03.200 | CDHU | Locação de quadros metálicos para plataforma de proteção, inclusive o madeiramento | M2MES | 24054.6302 |  | BDI 01 | 0 | 0 | 0
| 02.05.090 | CDHU | Montagem e desmontagem de andaime tubular fachadeiro com altura até 10 m | M2 | 5302.3067 |  | BDI 01 | 0 | 0 | 0
| 02.05.100 | CDHU | Montagem e desmontagem de andaime tubular fachadeiro com altura superior a 10 m | M2 | 10604.6133 |  | BDI 01 | 0 | 0 | 0
| 02.05.212 | CDHU | Andaime tubular fachadeiro com piso metálico e sapatas ajustáveis | M2MES | 190883.04 |  | BDI 01 | 0 | 0 | 0
| 02.05.195 | CDHU | Balancim elétrico tipo plataforma para transporte vertical, com altura até 60 m | UNMES | 90 |  | BDI 01 | 0 | 0 | 0
| 02.06.040 | CDHU | Locação de plataforma elevatória articulada, com altura aproximada de 20 m, capacidade de carga de 227 kg, diesel | UNMES | 12 |  | BDI 01 | 0 | 0 | 0
| 97066 | SINAPI | Proteção de pedestres, inclusive montagem e desmontagem. af_03/2024_ps | m² | 795.338 |  | BDI 01 | 0 | 0 | 0
1.3 |  |  | DEMOLIÇÃO SEM REAPROVEITAMENTO | [5 empty] | 0 | 0
| 03.03.040 | CDHU | Demolição manual de revestimento em massa de parede ou teto | M2 | 12725.54 |  | BDI 01 | 0 | 0 | 0
| 03.04.020 | CDHU | Demolição manual de revestimento cerâmico, incluindo a base | M2 | 3181.38 |  | BDI 01 | 0 | 0 | 0
| 09.66.005 | FDE | Retirada de cabo de cobre nu | M | 1049.8567 |  | BDI 01 | 0 | 0 | 0
| 04.04.030 | CDHU | Retirada de soleira ou peitoril em pedra, granito ou mármore | M | 2358.53 |  | BDI 01 | 0 | 0 | 0
| 55.10.030 | CDHU | Locação de duto coletor de entulho | MXMES | 763.53 |  | BDI 01 | 0 | 0 | 0
| 05.04.060 | CDHU | Transporte manual horizontal e/ou vertical de entulho até o local de despejo - ensacado | M3 | 786.57 |  | BDI 01 | 0 | 0 | 0
| 05.07.040 | CDHU | Remoção de entulho separado de obra com caçamba metálica - terra, alvenaria, concreto, argamassa, madeira, papel, plástico ou metal | M3 | 786.57 |  | BDI 01 | 0 | 0 | 0
| 05.08.140 | CDHU | Transporte de entulho, para distâncias superiores ao 20° km | M3XKM | 16517.97 |  | BDI 01 | 0 | 0 | 0
| 05.09.006 | CDHU | Taxa de destinação de resíduo sólido em aterro, tipo inerte | T | 1415.83 |  | BDI 01 | 0 | 0 | 0
1.4 |  |  | REVESTIMENTOS | [5 empty] | 0 | 0
| 17.02.040 | CDHU | Chapisco com adesivo de alto desempenho | M2 | 15906.92 |  | BDI 01 | 0 | 0 | 0
| 17.02.140 | CDHU | Emboço desempenado com espuma de poliéster | M2 | 15906.92 |  | BDI 01 | 0 | 0 | 0
| 17.02.220 | CDHU | Reboco | M2 | 12725.54 |  | BDI 01 | 0 | 0 | 0
| 17.20.060 | CDHU | Revestimento em granito lavado tipo Fulget uso externo | M2 | 7635.324 |  | BDI 01 | 0 | 0 | 0
| 17.20.050 | CDHU | Friso para junta de dilatação em revestimento de granito lavado tipo Fulget | M | 7953.46 |  | BDI 01 | 0 | 0 | 0
| 19.01.064 | CDHU | Peitoril e/ou soleira em granito, espessura de 2 cm e largura de 21 cm até 30 cm, acabamento polido | M | 2358.53 |  | BDI 01 | 0 | 0 | 0
| 18.12.020 | CDHU | Revestimento em pastilha de porcelana natural ou esmaltada de 5x5 cm, assentado e rejuntado com argamassa colante industrializada | M2 | 275.9 |  | BDI 01 | 0 | 0 | 0
| 21.03.151 | CDHU | Revestimento em placa de alumínio composto "ACM", espessura de 4 mm e acabamento em PVDF | M2 | 273.2 |  | BDI 01 | 0 | 0 | 0
| 09.02.040 | CDHU | Forma plana em compensado para estrutura aparente | M2 | 32.2 |  | BDI 01 | 0 | 0 | 0
| 11.05.030 | CDHU | Argamassa graute expansiva autonivelante de alta resistência | M3 | 8.9 |  | BDI 01 | 0 | 0 | 0
| 22.06.240 | CDHU | Brise metálico fixo em chapa lisa aluzinc pré-pintada, formato ogiva, lâmina frontal de 200mm | M2 | 1318.2 |  | BDI 01 | 0 | 0 | 0
| 25.01.430 | CDHU | Caixilho em alumínio fixo, tipo fachada | M2 | 359.1 |  | BDI 01 | 0 | 0 | 0
| 26.01.168 | CDHU | Vidro liso laminado incolor de 6 mm | M2 | 718.2 |  | BDI 01 | 0 | 0 | 0
1.5 |  |  | ACABAMENTO EM PINTURA | [5 empty] | 0 | 0
| 33.01.040 | CDHU | Estucamento e lixamento de concreto deteriorado | M2 | 3106.92 |  | BDI 01 | 0 | 0 | 0
| 11.20.130 | CDHU | Tratamento de fissuras estáveis (não ativas) em elementos de concreto | M | 932.076 |  | BDI 01 | 0 | 0 | 0
| 11.20.120 | CDHU | Reparo superficial com argamassa polimérica (tixotrópica), bicomponente | M3 | 37.283 |  | BDI 01 | 0 | 0 | 0
| 33.02.080 | CDHU | Massa corrida à base de resina acrílica | M2 | 8090.216 |  | BDI 01 | 0 | 0 | 0
| 33.10.030 | CDHU | Tinta acrílica antimofo em massa, inclusive preparo | M2 | 8090.216 |  | BDI 01 | 0 | 0 | 0
| 33.10.100 | CDHU | Textura acrílica para uso interno / externo, inclusive preparo | M2 | 8090.216 |  | BDI 01 | 0 | 0 | 0
| 33.07.130 | CDHU | Pintura epóxi bicomponente em estruturas metálicas | KG | 6203.7 |  | BDI 01 | 0 | 0 | 0
| 17.03.060 | CDHU | Cimentado desempenado e alisado com corante (queimado) | M2 | 1991.2 |  | BDI 01 | 0 | 0 | 0
1.6 |  |  | IMPERMEABILIZAÇÃO | [5 empty] | 0 | 0
| 32.17.030 | CDHU | Impermeabilização em argamassa polimérica para umidade e água de percolação | M2 | 15906.92 |  | BDI 01 | 0 | 0 | 0
| 32.07.090 | CDHU | Junta de dilatação ou vedação com mastique de silicone, 1,0 x 0,5 cm - inclusive guia de apoio em polietileno | M | 7953.46 |  | BDI 01 | 0 | 0 | 0
| 33.03.770 | CDHU | Hidrorepelente incolor para fachada à base de silano-siloxano oligomérico disperso em solvente | M2 | 15906.92 |  | BDI 01 | 0 | 0 | 0
1.7 |  |  | INSTALAÇÕES ELÉTRICAS | [5 empty] | 0 | 0
| 41.31.101 | CDHU | Projetor LED retangular, potência de 30 W, fluxo luminoso de 2250 a 2400 lm, temperatura cor 6.500 K, bivolt | UN | 50 |  | BDI 01 | 0 | 0 | 0
| 39.21.020 | CDHU | Cabo de cobre flexível de 2,5 mm², isolamento 0,6/1kV - isolação HEPR 90°C | M | 540 |  | BDI 01 | 0 | 0 | 0
| 38.04.040 | CDHU | Eletroduto galvanizado conforme NBR13057 - 3/4´ com acessórios | M | 180 |  | BDI 01 | 0 | 0 | 0
| 40.02.040 | CDHU | Caixa de passagem em chapa, com tampa parafusada, 150 x 150 x 80 mm | UN | 25 |  | BDI 01 | 0 | 0 | 0
| 42.05.440 | CDHU | Barra condutora chata em alumínio de 7/8´ x 1/8´, inclusive acessórios de fixação | M | 1049.8567 |  | BDI 01 | 0 | 0 | 0
| 42.05.510 | CDHU | Suporte para fixação de fita de alumínio 7/8´ x 1/8´ e/ou cabo de cobre nu, com base ondulada | UN | 350 |  | BDI 01 | 0 | 0 | 0
| 38.01.120 | CDHU | Eletroduto de PVC rígido roscável de 2´ - com acessórios | M | 209.9713 |  | BDI 01 | 0 | 0 | 0
1.8 |  |  | LIMPEZA E ARREMATE | [5 empty] | 0 | 0
| 55.02.050 | CDHU | Limpeza e desobstrução de canaletas ou tubulações de águas pluviais | M | 15906.92 |  | BDI 01 | 0 | 0 | 0
| 55.01.100 | CDHU | Limpeza complementar e especial de vidros | M2 | 6362.77 |  | BDI 01 | 0 | 0 | 0
2.0 | READEQUAÇÃO - RECEPÇÃO
2.1 |  |  | SERVIÇO TÉCNICO ESPECIALIZADO | [5 empty] | 0 | 0
| 01.17.031 | CDHU | Projeto executivo de arquitetura em formato A1 | UN | 2 |  | BDI 01 | 0 | 0 | 0
| 01.17.041 | CDHU | Projeto executivo de arquitetura em formato A0 | UN | 2 |  | BDI 01 | 0 | 0 | 0
2.2 |  |  | INICIO, APOIO E ADMINISTRAÇÃO DE OBRA | [5 empty] | 0 | 0
| 02.03.110 | CDHU | Tapume móvel para fechamento de áreas | M2 | 12 |  | BDI 01 | 0 | 0 | 0
| 02.05.060 | CDHU | Montagem e desmontagem de andaime torre metálica com altura até 10 m | M | 13 |  | BDI 01 | 0 | 0 | 0
| 02.05.202 | CDHU | Andaime torre metálico (1,5 x 1,5 m) com piso metálico | MXMES | 39 |  | BDI 01 | 0 | 0 | 0
2.3 |  |  | DEMOLIÇÃO SEM REAPROVEITAMENTO | [5 empty] | 0 | 0
| 03.03.060 | CDHU | Demolição manual de revestimento em massa de piso | M2 | 19.75 |  | BDI 01 | 0 | 0 | 0
| 03.04.040 | CDHU | Demolição manual de rodapé, soleira ou peitoril, em material cerâmico e/ou ladrilho hidráulico, incluindo a base | M | 26.6625 |  | BDI 01 | 0 | 0 | 0
| 03.08.060 | CDHU | Demolição manual de forro em gesso, inclusive sistema de fixação | M2 | 19.75 |  | BDI 01 | 0 | 0 | 0
| 03.10.140 | CDHU | Remoção de pintura em massa com lixamento | M2 | 111.9825 |  | BDI 01 | 0 | 0 | 0
| 04.17.020 | CDHU | Remoção de aparelho de iluminação ou projetor fixo em teto, piso ou parede | UN | 4 |  | BDI 01 | 0 | 0 | 0
| 04.19.120 | CDHU | Remoção de interruptores, tomadas, botão de campainha ou cigarra | UN | 4 |  | BDI 01 | 0 | 0 | 0
| 04.08.020 | CDHU | Retirada de folha de esquadria em madeira | UN | 4 |  | BDI 01 | 0 | 0 | 0
| 05.04.060 | CDHU | Transporte manual horizontal e/ou vertical de entulho até o local de despejo - ensacado | M3 | 4.7101 |  | BDI 01 | 0 | 0 | 0
| 05.07.040 | CDHU | Remoção de entulho separado de obra com caçamba metálica - terra, alvenaria, concreto, argamassa, madeira, papel, plástico ou metal | M3 | 4.7101 |  | BDI 01 | 0 | 0 | 0
| 05.08.140 | CDHU | Transporte de entulho, para distâncias superiores ao 20° km | M3XKM | 98.9117 |  | BDI 01 | 0 | 0 | 0
| 05.09.006 | CDHU | Taxa de destinação de resíduo sólido em aterro, tipo inerte | T | 8.48 |  | BDI 01 | 0 | 0 | 0
2.4 |  |  | MOBILIÁRIOS | [5 empty] | 0 | 0
| 21.07.010 | CDHU | Revestimento em laminado melamínico dissipativo | M2 | 37.3287 |  | BDI 01 | 0 | 0 | 0
| 23.08.040 | CDHU | Armário/gabinete embutido em MDF sob medida, revestido em laminado melamínico, com portas e prateleiras | M2 | 3.6 |  | BDI 01 | 0 | 0 | 0
| 23.08.060 | CDHU | Tampo sob medida em compensado, revestido na face superior em laminado fenólico melamínico | M2 | 3.6 |  | BDI 01 | 0 | 0 | 0
| 97.02.190 | CDHU | Placa de identificação em acrílico com texto em vinil | M2 | 0.2 |  | BDI 01 | 0 | 0 | 0
2.5 |  |  | REVESTIMETOS E ACABAMENTOS | [5 empty] | 0 | 0
PISO
| 17.01.020 | CDHU | Argamassa de regularização e/ou proteção | M3 | 1.38 |  | BDI 01 | 0 | 0 | 0
| 17.01.050 | CDHU | Regularização de piso com nata de cimento | M2 | 19.75 |  | BDI 01 | 0 | 0 | 0
| 19.01.022 | CDHU | Revestimento em granito, espessura de 2 cm, acabamento polido | M2 | 19.75 |  | BDI 01 | 0 | 0 | 0
| 19.01.324 | CDHU | Rodapé em granito, espessura de 2 cm e altura de 7,1 cm até 10 cm, acabamento polido | M | 26.6625 |  | BDI 01 | 0 | 0 | 0
PAREDE
| 33.02.080 | CDHU | Massa corrida à base de resina acrílica | M2 | 111.9825 |  | BDI 01 | 0 | 0 | 0
| 33.10.050 | CDHU | Tinta acrílica em massa, inclusive preparo | M2 | 111.9825 |  | BDI 01 | 0 | 0 | 0
TETO
| 22.02.030 | CDHU | Forro em painéis de gesso acartonado, espessura de 12,5mm, fixo | M2 | 19.75 |  | BDI 01 | 0 | 0 | 0
| 33.02.060 | CDHU | Massa corrida a base de PVA | M2 | 19.75 |  | BDI 01 | 0 | 0 | 0
| 33.10.030 | CDHU | Tinta acrílica antimofo em massa, inclusive preparo | M2 | 19.75 |  | BDI 01 | 0 | 0 | 0
2.6 |  |  | ESQUADRIA, MARCENARIA E ELEMENTO EM MADEIRA | [5 empty] | 0 | 0
| 23.04.610 | CDHU | Porta em laminado fenólico melamínico com acabamento liso, batente metálico - 90 x 210 cm | UN | 4 |  | BDI 01 | 0 | 0 | 0
| 27.04.050 | CDHU | Protetor de parede ou bate-maca em PVC flexível, com amortecimento à impacto, altura de 150 mm | M | 7.9988 |  | BDI 01 | 0 | 0 | 0
| 27.04.060 | CDHU | Bate-maca ou protetor de parede curvo em PVC, com amortecimento à impacto, altura de 200 mm | M | 13.825 |  | BDI 01 | 0 | 0 | 0
| 27.04.060 | CDHU | Bate-maca ou protetor de parede curvo em PVC, com amortecimento à impacto, altura de 200 mm | M | 12.3981 |  | BDI 01 | 0 | 0 | 0
2.7 |  |  | INSTALAÇÕES ELÉTRICAS | [5 empty] | 0 | 0
| 41.14.430 | CDHU | Luminária quadrada de embutir tipo calha aberta, com refletor e aleta parabólicas em alumínio de alto brilho, para 4 lâmpadas fluorescentes de 14 W/16 W/18 W | UN | 4 |  | BDI 01 | 0 | 0 | 0
| 41.07.030 | CDHU | Lâmpada fluorescente tubular, base bipino bilateral de 16 W | UN | 16 |  | BDI 01 | 0 | 0 | 0
| 39.03.170 | CDHU | Cabo de cobre de 2,5 mm², isolamento 0,6/1 kV - isolação em PVC 70°C | M | 320.5425 |  | BDI 01 | 0 | 0 | 0
| 40.05.170 | CDHU | Interruptor bipolar paralelo, 1 tecla dupla e placa | CJ | 4 |  | BDI 01 | 0 | 0 | 0
2.8 |  |  | LIMPEZA E ARREMATE | [5 empty] | 0 | 0
| 55.01.100 | CDHU | Limpeza complementar e especial de vidros | M2 | 3.95 |  | BDI 01 | 0 | 0 | 0
| 55.01.020 | CDHU | Limpeza final da obra | M2 | 19.75 |  | BDI 01 | 0 | 0 | 0
3.0 |  |  | ADMINISTRAÇÃO LOCAL | [5 empty] | 0 | 0
| CPU.02 | COMPOSIÇÃO | Administração local | vb | 1 |  | BDI 01 | 0 | 0 | 0
8.83%
TOTAL GERAL SEM BDI | [8 empty] | 0
BDI SERVIÇO | [8 empty] | 0
TOTAL GERAL COM BDI | [8 empty] | 0

## RESUMO
Hospital Regional Ferraz de Vasconcelos - LESTE I
Local:
Fonte:
MODELO PLANILHA RESUMO
Item | Descrição dos Serviços | Valor Total | %
READEQUAÇÃO - FACHADA
1.1 | SERVIÇO TÉCNICO ESPECIALIZADO | 0 | #DIV/0!
1.2 | INICIO, APOIO E ADMINISTRAÇÃO DE OBRA | 0 | #DIV/0!
1.3 | DEMOLIÇÃO SEM REAPROVEITAMENTO | 0 | #DIV/0!
1.4 | REVESTIMENTOS | 0 | #DIV/0!
1.5 | ACABAMENTO EM PINTURA | 0 | #DIV/0!
1.6 | IMPERMEABILIZAÇÃO | 0 | #DIV/0!
1.7 | INSTALAÇÕES ELÉTRICAS | 0 | #DIV/0!
1.8 | LIMPEZA E ARREMATE | 0 | #DIV/0!
READEQUAÇÃO - RECEPÇÃO
2.1 | SERVIÇO TÉCNICO ESPECIALIZADO | 0 | #DIV/0!
2.2 | INICIO, APOIO E ADMINISTRAÇÃO DE OBRA | 0 | #DIV/0!
2.3 | DEMOLIÇÃO SEM REAPROVEITAMENTO | 0 | #DIV/0!
2.4 | MOBILIÁRIOS | 0 | #DIV/0!
2.5 | REVESTIMETOS E ACABAMENTOS | 0 | #DIV/0!
2.6 | ESQUADRIA, MARCENARIA E ELEMENTO EM MADEIRA | 0 | #DIV/0!
2.7 | INSTALAÇÕES ELÉTRICAS | 0 | #DIV/0!
2.8 | LIMPEZA E ARREMATE | 0 | #DIV/0!
3.0 | ADMINISTRAÇÃO LOCAL | 0 | #DIV/0!
| TOTAL GERAL | 0 | #DIV/0!

## CRONOGRAMA
Hospital Regional Ferraz de Vasconcelos - LESTE I
ENDEREÇO DE OBRA:
PRAZO DE EXECUÇÃO: 12 MESES
MODELO CRONOGRAMA FÍSICO FINANCEIRO
ITEM | DESCRIÇÃO DOS SERVIÇOS | CONTRATO | 1 | 2 | 3 | 4 | 5 | 6 | 7 | 8 | 9 | 10 | 11 | 12 | TOTAL
FACHADA
1.1 | SERVIÇO TÉCNICO ESPECIALIZADO | 0 | 10% | 12.5% | 15% | 12.5% | 12.5% | 12% | 17.5% | 8% |  |  |  |  | 0
|  |  | 0 | 0 | 0 | 0 | 0 | 0 | 0 | 0 | 0 | 0 | 0 | 0
|  |  | 0 | 0 | 0 | 0 | 0 | 0 | 0 | 0 | 0 | 0 | 0 | 0 | 100%
1.2 | INICIO, APOIO E ADMINISTRAÇÃO DE OBRA | 0 | 5% | 8% | 12.5% | 15.5% | 15.5% | 19% | 7.5% | 7.5% | 3.5% | 3% | 2% | 1% | 0
|  |  | 0 | 0 | 0 | 0 | 0 | 0 | 0 | 0 | 0 | 0 | 0 | 0
|  |  | 0 | 0 | 0 | 0 | 0 | 0 | 0 | 0 | 0 | 0 | 0 | 0 | 100%
1.3 | DEMOLIÇÃO SEM REAPROVEITAMENTO | 0 | 1: 15%; 2: 20%; 3: 15%; 4: 18%; 5: 10%; 6: 10%; 7: 12% | 0
|  |  | 0 | 0 | 0 | 0 | 0 | 0 | 0 | 0 | 0 | 0 | 0 | 0
|  |  | 0 | 0 | 0 | 0 | 0 | 0 | 0 | 0 | 0 | 0 | 0 | 0 | 100%
1.4 | REVESTIMENTOS | 0 |  |  |  |  | 12.5% | 8% | 17.5% | 12.5% | 12.5% | 12.5% | 12.5% | 12% | 0
|  |  | 0 | 0 | 0 | 0 | 0 | 0 | 0 | 0 | 0 | 0 | 0 | 0
|  |  | 0 | 0 | 0 | 0 | 0 | 0 | 0 | 0 | 0 | 0 | 0 | 0 | 100%
1.5 | ACABAMENTO EM PINTURA | 0 | 6: 13%; 7: 14.5%; 8: 14.5%; 9: 14.5%; 10: 14.5%; 11: 14.5%; 12: 14.5% | 0
|  |  | 0 | 0 | 0 | 0 | 0 | 0 | 0 | 0 | 0 | 0 | 0 | 0
|  |  | 0 | 0 | 0 | 0 | 0 | 0 | 0 | 0 | 0 | 0 | 0 | 0 | 100%
1.6 | IMPERMEABILIZAÇÃO | 0 | 6: 15%; 7: 17.5%; 8: 17.5%; 9: 12.5%; 10: 12.5%; 11: 12.5%; 12: 12.5% | 0
|  |  | 0 | 0 | 0 | 0 | 0 | 0 | 0 | 0 | 0 | 0 | 0 | 0
|  |  | 0 | 0 | 0 | 0 | 0 | 0 | 0 | 0 | 0 | 0 | 0 | 0 | 100%
1.7 | INSTALAÇÕES ELÉTRICAS | 0 | 9: 25%; 10: 25%; 11: 25%; 12: 25% | 0
|  |  | 0 | 0 | 0 | 0 | 0 | 0 | 0 | 0 | 0 | 0 | 0 | 0
|  |  | 0 | 0 | 0 | 0 | 0 | 0 | 0 | 0 | 0 | 0 | 0 | 0 | 100%
1.8 | LIMPEZA E ARREMATE | 0 | 9: 20%; 10: 30%; 11: 25%; 12: 25% | 0
|  |  | 0 | 0 | 0 | 0 | 0 | 0 | 0 | 0 | 0 | 0 | 0 | 0
|  |  | 0 | 0 | 0 | 0 | 0 | 0 | 0 | 0 | 0 | 0 | 0 | 0 | 100%
RECEPÇÃO
2.1 | SERVIÇO TÉCNICO ESPECIALIZADO | 0 | 8: 35%; 9: 35%; 10: 20%; 11: 10% | 0
|  |  | 0 | 0 | 0 | 0 | 0 | 0 | 0 | 0 | 0 | 0 | 0 | 0
|  |  | 0 | 0 | 0 | 0 | 0 | 0 | 0 | 0 | 0 | 0 | 0 | 0 | 100%
2.2 | INICIO, APOIO E ADMINISTRAÇÃO DE OBRA | 0 | 8: 35%; 9: 30%; 10: 20%; 11: 15% | 0
|  |  | 0 | 0 | 0 | 0 | 0 | 0 | 0 | 0 | 0 | 0 | 0 | 0
|  |  | 0 | 0 | 0 | 0 | 0 | 0 | 0 | 0 | 0 | 0 | 0 | 0 | 100%
2.3 | DEMOLIÇÃO SEM REAPROVEITAMENTO | 0 | 8: 50%; 9: 35%; 10: 15% | 0
|  |  | 0 | 0 | 0 | 0 | 0 | 0 | 0 | 0 | 0 | 0 | 0 | 0
|  |  | 0 | 0 | 0 | 0 | 0 | 0 | 0 | 0 | 0 | 0 | 0 | 0 | 100%
2.4 | MOBILIÁRIOS | 0 | 9: 40%; 10: 35%; 11: 25% | 0
|  |  | 0 | 0 | 0 | 0 | 0 | 0 | 0 | 0 | 0 | 0 | 0 | 0
|  |  | 0 | 0 | 0 | 0 | 0 | 0 | 0 | 0 | 0 | 0 | 0 | 0 | 100%
2.5 | REVESTIMETOS E ACABAMENTOS | 0 | 8: 20%; 9: 25%; 10: 35%; 11: 20% | 0
|  |  | 0 | 0 | 0 | 0 | 0 | 0 | 0 | 0 | 0 | 0 | 0 | 0
|  |  | 0 | 0 | 0 | 0 | 0 | 0 | 0 | 0 | 0 | 0 | 0 | 0 | 100%
2.6 | ESQUADRIA, MARCENARIA E ELEMENTO EM MADEIRA | 0 | 9: 40%; 10: 35%; 11: 25% | 0
|  |  | 0 | 0 | 0 | 0 | 0 | 0 | 0 | 0 | 0 | 0 | 0 | 0
|  |  | 0 | 0 | 0 | 0 | 0 | 0 | 0 | 0 | 0 | 0 | 0 | 0 | 100%
2.7 | INSTALAÇÕES ELÉTRICAS | 0 | 9: 40%; 10: 35%; 11: 25% | 0
|  |  | 0 | 0 | 0 | 0 | 0 | 0 | 0 | 0 | 0 | 0 | 0 | 0
|  |  | 0 | 0 | 0 | 0 | 0 | 0 | 0 | 0 | 0 | 0 | 0 | 0 | 100%
2.8 | LIMPEZA E ARREMATE | 0 | 10: 30%; 11: 70% | 0
|  |  | 0 | 0 | 0 | 0 | 0 | 0 | 0 | 0 | 0 | 0 | 0 | 0
|  |  | 0 | 0 | 0 | 0 | 0 | 0 | 0 | 0 | 0 | 0 | 0 | 0 | 100%
3.0 | ADMINISTRAÇÃO LOCAL | 0 | 8.333% | 8.333% | 8.333% | 8.333% | 8.333% | 8.333% | 8.333% | 8.333% | 8.333% | 8.333% | 8.333% | 8.333% | 0
|  |  | 0 | 0 | 0 | 0 | 0 | 0 | 0 | 0 | 0 | 0 | 0 | 0
|  |  | 0 | 0 | 0 | 0 | 0 | 0 | 0 | 0 | 0 | 0 | 0 | 0 | 100%
VALOR TOTAL PREVISTO |  | 0 | 0 | 0 | 0 | 0 | 0 | 0 | 0 | 0 | 0 | 0 | 0 | 0 | 0
VALOR TOTAL ACUMULADO |  |  | 0 | 0 | 0 | 0 | 0 | 0 | 0 | 0 | 0 | 0 | 0 | 0

## BDI SERVIÇOS
DEMONSTRATIVO DA COMPOSIÇÃO DO BDI
CONCORRÊNCIA Nº
PROCESSO:
Cliente: | SECRETARIA DE ESTADO DA SAÚDE
Obra:
CÁLCULO DO BDI
TAXA REPRESENTATIVA DO LUCRO
1. LUCRO ESTIMADO (L) |  | 5.382%
PARCELAS RELATIVAS A DESPESAS DE RATEIO DA ADMINISTRAÇÃO CENTRAL
1. ADMINISTRAÇÃO CENTRAL (AC) |  | 2.5%
PARCELAS RELATIVAS ÀS DESPESAS FINANCEIRAS
1. DESPESAS FINANCEIRAS (DF) |  | 1.23%
PARCELAS REALATIVAS A SEGUROS, RISCOS E GARANTIAS DE OBRA
1. SEGUROS (S) |  | 0.4%
2. GARANTIAS (G) |  | 0.4%
3. RISCOS (R) |  | 1.27%
SUBTOTAL SEGUROS + RISCOS + GARANTIAS |  | 2.07%
PARCELAS RELATIVAS À INCIDÊNCIA DE TRIBUTOS
1. IMPOSTO SOBRE SERVIÇO - ISS |  | 5%
2. IMPOSTOS QUE INCIDEM SOBRE O FATURAMENTO - PIS |  | 0.65%
3. IMPOSTOS QUE INCIDEM SOBRE O FATURAMENTO - COFINS |  | 3%
4. CONTRIBUIÇÃO PREVIDENCIÁRIA |  | 0%
SUBTOTAL TRIBUTOS (T) |  | 8.65%
Considerando os percentuais acima e aplicando-se a fórmula abaixo, tem-se
BDI=(1+(AC+R+S+G)) (1+DF) (1+L) |  | -1
(1-T)
Onde:
AC: TAXA DE ADMINISTRAÇÃO CENTRAL;
S: TAXA DE SEGUROS;
R: TAXA DE RISCOS;
G: TAXA DE GARANTIAS;
DF: TAXA DE DESPESAS FINANCEIRAS.
L: TAXA DE LUCRO/REMUNERAÇÃO;
T: TAXA DE INCIDÊNCIA DE TRIBUTOS;
BDI adotado na proposta (Acórdão TCU-Plenário nº 2622/2013 |  | 22.12%
São Paulo, XX de XXXXXX de XXXX.

## CDHU 195
DO ESTADO DE SÃO PAULO
BOLETIM REFERENCIAL DE CUSTOS - TABELA DE SERVIÇOS
SEM DESONERAÇÃO
Versão 195
|  |  |  | Data Base: | AGO/24
|  | BDI : | 0% | L.S.: | 128.2%
Referência | Descrição | Un | Material | Mão de Obra | Custo Total
01 | SERVICO TECNICO ESPECIALIZADO
01.02 | Parecer técnico
01.02.071 | Parecer técnico de fundações, contenções e recomendações gerais, para empreendimentos com área construída até 1.000 m² | UN |  | 6797.2 | 6797.2
01.02.081 | Parecer técnico de fundações, contenções e recomendações gerais, para empreendimentos com área construída de 1.001 a 2.000 m² | UN |  | 9038.95 | 9038.95
01.02.091 | Parecer técnico de fundações, contenções e recomendações gerais, para empreendimentos com área construída de 2.001 a 5.000 m² | UN |  | 15440.54 | 15440.54
01.02.101 | Parecer técnico de fundações, contenções e recomendações gerais, para empreendimentos com área construída de 5.001 a 10.000 m² | UN |  | 21170.81 | 21170.81
01.02.111 | Parecer técnico de fundações, contenções e recomendações gerais, para empreendimentos com área construída acima de 10.000 m² | UN |  | 24671.3 | 24671.3
01.06 | Projeto de instalações elétricas
01.06.021 | Elaboração de projeto de adequação de entrada de energia elétrica junto a concessionária, com medição em baixa tensão e demanda até 75 kVA | UN |  | 8682.2 | 8682.2
01.06.031 | Elaboração de projeto de adequação de entrada de energia elétrica junto a concessionária, com medição em média tensão, subestação simplificada e demanda de 75 kVA a 300 kVA | UN |  | 14706.14 | 14706.14
01.06.032 | Elaboração de projeto de adequação de entrada de energia elétrica junto a concessionária, com medição em média tensão e demanda de 75 kVA a 300 kVA | UN |  | 19900 | 19900
01.06.041 | Elaboração de projeto de adequação de entrada de energia elétrica junto a concessionária, com medição em média tensão e demanda acima de 300 kVA a 2 MVA | UN |  | 26469.2 | 26469.2
01.17 | Projeto executivo
01.17.031 | Projeto executivo de arquitetura em formato A1 | UN |  | 3419.6 | 3419.6
01.17.041 | Projeto executivo de arquitetura em formato A0 | UN |  | 4622.97 | 4622.97
01.17.051 | Projeto executivo de estrutura em formato A1 | UN |  | 2507.91 | 2507.91
01.17.061 | Projeto executivo de estrutura em formato A0 | UN |  | 3431.33 | 3431.33
01.17.071 | Projeto executivo de instalações hidráulicas em formato A1 | UN |  | 1076.66 | 1076.66
01.17.081 | Projeto executivo de instalações hidráulicas em formato A0 | UN |  | 1433.17 | 1433.17
01.17.111 | Projeto executivo de instalações elétricas em formato A1 | UN |  | 1195.58 | 1195.58
01.17.121 | Projeto executivo de instalações elétricas em formato A0 | UN |  | 1657.76 | 1657.76
01.17.151 | Projeto executivo de climatização em formato A1 | UN |  | 2301.27 | 2301.27
01.17.161 | Projeto executivo de climatização em formato A0 | UN |  | 3136.88 | 3136.88
01.17.171 | Projeto executivo de chuveiros automáticos em formato A1 | UN |  | 1986.79 | 1986.79
01.17.181 | Projeto executivo de chuveiros automáticos em formato A0 | UN |  | 2568.01 | 2568.01
01.20 | Levantamento topográfico e geofísico
01.20.010 | Taxa de mobilização e desmobilização de equipamentos para execução de levantamento topográfico | TX | 1192.8 |  | 1192.8
01.20.280 | Levantamento planimétrico de área pavimentada para veículo e pedestre | M2 | 0.05 | 0.16 | 0.21
01.20.691 | Levantamento planimétrico cadastral com áreas ocupadas predominantemente por comunidades - área até 20.000 m² (mínimo de 3.500 m²) | M2 | 0.42 | 0.56 | 0.98
01.20.701 | Levantamento planimétrico cadastral com áreas ocupadas predominantemente por comunidades - área acima de 20.000 m² até 200.000 m² | M2 | 0.33 | 0.42 | 0.75
01.20.711 | Levantamento planimétrico cadastral com áreas ocupadas predominantemente por comunidades - área acima de 200.000 m² | M2 | 0.27 | 0.35 | 0.62
01.20.721 | Levantamento planimétrico cadastral com áreas até 50% de ocupação - área até 20.000 m² (mínimo de 3.500 m²) | M2 | 0.36 | 0.48 | 0.84
01.20.731 | Levantamento planimétrico cadastral com áreas até 50% de ocupação - área acima de 20.000 m² até 200.000 m² | M2 | 0.17 | 0.54 | 0.71
01.20.741 | Levantamento planimétrico cadastral com áreas até 50% de ocupação - área acima de 200.000 m² | M2 | 0.23 | 0.31 | 0.54
01.20.751 | Levantamento planimétrico cadastral com áreas acima de 50% de ocupação - área até 20.000 m² (mínimo de 4.000 m²) | M2 | 0.32 | 0.42 | 0.74
01.20.761 | Levantamento planimétrico cadastral com áreas acima de 50% de ocupação - área acima de 20.000 m² até 200.000 m² | M2 | 0.28 | 0.37 | 0.65
01.20.771 | Levantamento planimétrico cadastral com áreas acima de 50% de ocupação - área acima de 200.000 m² | M2 | 0.27 | 0.36 | 0.63
01.20.781 | Levantamento planialtimétrico cadastral com áreas ocupadas predominantemente por comunidades - área até 20.000 m² (mínimo de 3.500 m²) | M2 | 0.44 | 0.59 | 1.03
01.20.791 | Levantamento planialtimétrico cadastral com áreas ocupadas predominantemente por comunidades - área acima de 20.000 m² até 200.000 m² | M2 | 0.35 | 0.47 | 0.82
01.20.801 | Levantamento planialtimétrico cadastral com áreas ocupadas predominantemente por comunidades - área acima de 200.000 m² | M2 | 0.28 | 0.37 | 0.65
01.20.811 | Levantamento planialtimétrico cadastral com áreas até 50% de ocupação - área até 20.000 m² (mínimo de 4.000 m²) | M2 | 0.37 | 0.51 | 0.88
01.20.821 | Levantamento planialtimétrico cadastral com áreas até 50% de ocupação - área acima de 20.000 m² até 200.000 m² | M2 | 0.31 | 0.42 | 0.73
01.20.831 | Levantamento planialtimétrico cadastral com áreas até 50% de ocupação - área acima de 200.000 m² | M2 | 0.26 | 0.35 | 0.61
01.20.841 | Levantamento planialtimétrico cadastral com áreas acima de 50% de ocupação - área até 20.000 m² (mínimo de 3.500 m²) | M2 | 0.43 | 0.58 | 1.01
01.20.851 | Levantamento planialtimétrico cadastral com áreas acima de 50% de ocupação - área acima de 20.000 m² até 200.000 m² | M2 | 0.29 | 0.38 | 0.67
01.20.861 | Levantamento planialtimétrico cadastral com áreas acima de 50% de ocupação - área acima de 200.000 m² | M2 | 0.17 | 0.4 | 0.57
01.20.871 | Levantamento planialtimétrico cadastral em área rural até 2 alqueires (mínimo de 10.000 m²) | M2 | 0.18 | 0.24 | 0.42
01.20.881 | Levantamento planialtimétrico cadastral em área rural acima de 2 até 5 alqueires | M2 | 0.14 | 0.18 | 0.32
01.20.891 | Levantamento planialtimétrico cadastral em área rural acima de 5 até 10 alqueires | M2 | 0.1 | 0.14 | 0.24
01.20.901 | Levantamento planialtimétrico cadastral em área rural acima de 10 alqueires | M2 | 0.09 | 0.12 | 0.21
01.20.911 | Transporte de referência de nível (RN) - classe IIN (mínimo de 2 km) | KM | 658.87 | 710.25 | 1369.12
01.20.921 | Implantação de marcos através de levantamento com GPS (mínimo de 3 marcos) | UN | 778.81 | 485.33 | 1264.14
01.21 | Estudo geotecnico (sondagem)
01.21.010 | Taxa de mobilização e desmobilização de equipamentos para execução de sondagem | TX | 1266.23 |  | 1266.23
01.21.090 | Taxa de mobilização e desmobilização de equipamentos para execução de sondagem rotativa | TX | 6435.57 |  | 6435.57
01.21.100 | Sondagem do terreno a trado | M | 96.77 |  | 96.77
01.21.110 | Sondagem do terreno à percussão (mínimo de 30 m) | M | 89.86 |  | 89.86
01.21.120 | Sondagem do terreno rotativa em solo | M | 388.28 |  | 388.28
01.21.130 | Sondagem do terreno rotativa em rocha | M | 622.25 |  | 622.25
01.21.140 | Sondagem do terreno à percussão com a utilização de torquímetro (mínimo de 30 m) | M | 94.6 |  | 94.6
01.23 | Tratamento, recuperação e trabalhos especiais em concreto
01.23.010 | Taxa de mobilização e desmobilização de equipamentos para execução de corte em concreto armado | TX | 374.77 |  | 374.77
01.23.020 | Limpeza de armadura com escova de aço | M2 | 2.59 | 6.43 | 9.02
01.23.030 | Preparo de ponte de aderência com adesivo a base de epóxi | M2 | 102.72 | 47.52 | 150.24
01.23.056 | Tratamento de armadura com produto anticorrosivo a base de zinco | M2 | 24.99 | 45.3 | 70.29
01.23.060 | Corte de concreto deteriorado inclusive remoção dos detritos | M2 |  | 32.15 | 32.15
01.23.070 | Demarcação de área com disco de corte diamantado | M | 1.06 | 4.75 | 5.81
01.23.100 | Demolição de concreto armado com preservação de armadura, para reforço e recuperação estrutural | M3 |  | 485.18 | 485.18
01.23.140 | Furação de 1 1/4´ em concreto armado | M | 231.98 |  | 231.98
01.23.150 | Furação de 1 1/2´ em concreto armado | M | 273.55 |  | 273.55
01.23.160 | Furação de 2 1/4´ em concreto armado | M | 340.07 |  | 340.07
01.23.190 | Furação de 2 1/2´ em concreto armado | M | 347.99 |  | 347.99
01.23.200 | Taxa de mobilização e desmobilização de equipamentos para execução de perfuração em concreto | TX | 258.85 |  | 258.85
01.23.221 | Furação para até 10mm x 100mm em concreto armado, inclusive colagem de armadura (para até 8mm) | UN | 12.95 |  | 12.95
01.23.222 | Furação para 12,5mm x 100mm em concreto armado, inclusive colagem de armadura (para 10mm) | UN | 14.17 |  | 14.17
01.23.223 | Furação para 16mm x 100mm em concreto armado, inclusive colagem de armadura (para 12,5mm) | UN | 15.9 |  | 15.9
01.23.231 | Furação para até 10mm x 150mm em concreto armado, inclusive colagem de armadura (para até 8mm) | UN | 19.43 |  | 19.43
01.23.232 | Furação para 12,5mm x 150mm em concreto armado, inclusive colagem de armadura (para 10mm) | UN | 20.9 |  | 20.9
01.23.233 | Furação para 16mm x 150mm em concreto armado, inclusive colagem de armadura (para 12,5mm) | UN | 23.45 |  | 23.45
01.23.234 | Furação para 20mm x 150mm em concreto armado, inclusive colagem de armadura (para 16mm) | UN | 25.32 |  | 25.32
01.23.236 | Furação para até 10mm x 200mm em concreto armado, inclusive colagem de armadura (para 8mm) | UN | 25.9 |  | 25.9
01.23.237 | Furação para 12,5mm x 200mm em concreto armado, inclusive colagem de armadura (para 10mm) | UN | 27.87 |  | 27.87
01.23.238 | Furação para 16mm x 200mm em concreto armado, inclusive colagem de armadura (para 12,5mm) | UN | 31.26 |  | 31.26
01.23.239 | Furação para 20mm x 200mm em concreto armado, inclusive colagem de armadura (para 16mm) | UN | 33.76 |  | 33.76
01.23.254 | Furação de 1´ em concreto armado | M | 246.26 |  | 246.26
01.23.260 | Furação de 2´ em concreto armado | M | 371.39 |  | 371.39
01.23.264 | Furação de 3´ em concreto armado | M | 386.43 |  | 386.43
01.23.270 | Furação de 4´ em concreto armado | M | 416.83 |  | 416.83
01.23.274 | Furação de 5´ em concreto armado | M | 446.46 |  | 446.46
01.23.280 | Furação de 6´ em concreto armado | M | 497.06 |  | 497.06
01.23.510 | Corte vertical em concreto armado, espessura de 15 cm | M | 209.11 |  | 209.11
01.23.700 | Taxa de mobilização e desmobilização para reforço estrutural com fibra de carbono | TX | 1649.28 | 4362.15 | 6011.43
01.23.701 | Preparação de substrato para colagem de fibra de carbono, mediante lixamento e/ou apicoamento e escovação | M2 | 6.78 | 46.45 | 53.23
01.23.702 | Fibra de carbono para reforço estrutural de alta resistência - 300 g/m² | M2 | 204.51 | 330.4 | 534.91
01.27 | Estudo e programa ambientais
01.27.011 | Projeto e implementação de gerenciamento integrado de resíduos sólidos e gestão de perdas | UN | 211.1 | 9635.55 | 9846.65
01.27.021 | Projeto e implementação de educação ambiental | UN | 211.1 | 12906.85 | 13117.95
01.27.031 | Projeto e implementação de controle ambiental de obra | UN | 211.1 | 11420.55 | 11631.65
01.27.041 | Laudo de caracterização de vegetação | UN | 608.35 | 26595.53 | 27203.88
01.27.051 | Laudo de caracterização da fauna associada à flora | UN | 608.35 | 40810.23 | 41418.58
01.27.061 | Projeto e implementação de monitoramento da fauna durante a obra | UN | 608.35 | 16178.25 | 16786.6
01.27.071 | Laudo de autodepuração | UN | 494.85 | 19417.65 | 19912.5
01.27.091 | Estudo de impacto de vizinhança, em área urbana até 10.000 m² | UN | 301.9 | 31450.8 | 31752.7
01.28 | Poço profundo
01.28.010 | Taxa de mobilização e desmobilização de equipamentos para execução de perfuração para poço profundo - profundidade até 200 m | TX | 8482.2 |  | 8482.2
01.28.020 | Taxa de mobilização e desmobilização de equipamentos para execução de perfuração para poço profundo - profundidade acima de 200 m e até 300 m | TX | 12359.77 |  | 12359.77
01.28.030 | Taxa de mobilização e desmobilização de equipamentos para execução de perfuração para poço profundo - profundidade acima de 300 m | TX | 12608.43 |  | 12608.43
01.28.040 | Perfuração rotativa para poço profundo em camadas de solos sedimentares, diâmetro de 8 1/2" (215,90 mm) | M | 675.73 |  | 675.73
01.28.050 | Perfuração rotativa para poço profundo em aluvião, arenito, ou solos sedimentados em geral, diâmetro de 10" (250 mm) | M | 472.42 |  | 472.42
01.28.060 | Perfuração rotativa para poço profundo em aluvião, arenito, ou solos sedimentados em geral, diâmetro de 12" (300 mm) | M | 1236.18 |  | 1236.18
01.28.070 | Perfuração rotativa para poço profundo em aluvião, arenito, ou solos sedimentados em geral, diâmetro de 14" (350 mm) | M | 1237.53 |  | 1237.53
01.28.080 | Perfuração rotativa para poço profundo em aluvião, arenito, ou solos sedimentados em geral, diâmetro de 16" (400 mm) | M | 1545.91 |  | 1545.91
01.28.090 | Perfuração rotativa para poço profundo em aluvião, arenito, ou solos sedimentados em geral, diâmetro de 18" (450 mm) | M | 1994.94 |  | 1994.94
01.28.100 | Perfuração rotativa para poço profundo em aluvião, arenito, ou solos sedimentados em geral, diâmetro de 20" (500 mm) | M | 2257.77 |  | 2257.77
01.28.110 | Perfuração rotativa para poço profundo em aluvião, arenito, ou solos sedimentados em geral, diâmetro de 22" (550 mm) | M | 2474.57 |  | 2474.57
01.28.120 | Perfuração rotativa para poço profundo em aluvião, arenito, ou solos sedimentados em geral, diâmetro de 26" (650 mm) | M | 3011.24 |  | 3011.24
01.28.130 | Perfuração rotativa para poço profundo em solos e/ou rocha metassedimentar alterada em geral, diâmetro de 20" (508 mm) | M | 338.49 |  | 338.49
01.28.140 | Perfuração roto-pneumática para poço profundo em rocha metassedimentar em geral, diâmetro de 12 1/4" (311,15 mm) | M | 1711.3 |  | 1711.3
01.28.150 | Perfuração rotativa para poço profundo em rocha sã (basalto), diâmetro de 14" (350 mm) | M | 6776.34 |  | 6776.34
01.28.160 | Perfuração rotativa para poço profundo em rocha alterada (basalto alterado), diâmetro de 8" (200 mm) | M | 349.34 |  | 349.34
01.28.170 | Perfuração rotativa para poço profundo em rocha alterada (basalto alterado), diâmetro de 10" (250 mm) | M | 449.15 |  | 449.15
01.28.180 | Perfuração rotativa para poço profundo em rocha alterada (basalto alterado), diâmetro de 12" (300 mm) | M | 580.52 |  | 580.52
01.28.190 | Perfuração roto-pneumática para poço profundo em rocha sã (basalto), diâmetro de 6" (150 mm) | M | 325.15 |  | 325.15
01.28.200 | Perfuração roto-pneumática para poço profundo em rocha sã (basalto), diâmetro de 8" (200 mm) | M | 534.45 |  | 534.45
01.28.210 | Perfuração roto-pneumática para poço profundo em rocha sã (basalto), diâmetro de 10" (250 mm) | M | 791.54 |  | 791.54
01.28.220 | Perfuração roto-pneumática para poço profundo em rocha sã (basalto), diâmetro de 12" (300 mm) | M | 1863.92 |  | 1863.92
01.28.230 | Perfuração roto-pneumática para poço profundo em rocha sã (basalto), diâmetro de 14" (350 mm) | M | 2484.79 |  | 2484.79
01.28.240 | Perfuração roto-pneumática para poço profundo em rocha sã (basalto), diâmetro de 18" (450 mm) | M | 2914.49 |  | 2914.49
01.28.250 | Revestimento interno de poço profundo tubo liso em aço galvanizado, diâmetro de 6" (152,40 mm) - união solda | M | 778.41 |  | 778.41
01.28.260 | Revestimento interno de poço profundo tubo PVC geomecânico nervurado standard, diâmetro de 6" (150 mm) | M | 393 |  | 393
01.28.270 | Revestimento interno de poço profundo tubo PVC geomecânico nervurado reforçado, diâmetro de 8" (200 mm) | M | 758.81 |  | 758.81
01.28.280 | Revestimento interno de poço profundo tubo de aço preto, diâmetro de 6" (152,40 mm) | M | 851.98 |  | 851.98
01.28.290 | Revestimento interno de poço profundo tubo preto DIN 2440, diâmetro de 6" (150 mm) | M | 607.01 |  | 607.01
01.28.300 | Revestimento interno de poço profundo tubo preto DIN 2440, diâmetro de 8" (200 mm) | M | 960 |  | 960
01.28.310 | Revestimento interno de poço profundo tubo de aço preto liso calandrado, diâmetro de 16" (406,40 mm) | M | 2733.21 |  | 2733.21
01.28.350 | Revestimento da boca de poço profundo tubo chapa 3/16", diâmetro de 12" | M | 1746.79 |  | 1746.79
01.28.360 | Revestimento da boca de poço profundo tubo chapa 3/16", diâmetro de 14" | M | 1890.01 |  | 1890.01
01.28.370 | Revestimento da boca de poço profundo tubo chapa 3/16", diâmetro de 16" | M | 2494.98 |  | 2494.98
01.28.380 | Revestimento da boca de poço profundo tubo chapa 3/16", diâmetro de 20" | M | 2635.05 |  | 2635.05
01.28.390 | Filtro PVC geomecânico nervurado tipo standard para poço profundo, diâmetro de 6" (150 mm) | M | 478.42 |  | 478.42
01.28.400 | Filtro PVC geomecânico nervurado tipo reforçado para poço profundo, diâmetro de 8" (200 mm) | M | 817.3 |  | 817.3
01.28.410 | Filtro espiralado galvanizado simples (standard) para poço profundo, diâmetro de 6" (152,40 mm) | M | 1311.84 |  | 1311.84
01.28.420 | Filtro espiralado galvanizado reforçado para poço profundo, diâmetro de 6" (152,40 mm) | M | 1497.65 |  | 1497.65
01.28.430 | Filtro espiralado em aço inoxidável reforçado para poço profundo, diâmetro de 6" (152,40 mm) | M | 2651.54 |  | 2651.54
01.28.440 | Filtro galvanizado tipo NOLD para poço profundo, diâmetro de 6" (150 mm) | M | 1107.69 |  | 1107.69
01.28.450 | Pré-filtro tipo pérola para poço profundo | M3 | 1806.48 |  | 1806.48
01.28.460 | Pré-filtro tipo Jacareí para poço profundo | M3 | 2264.69 |  | 2264.69
01.28.470 | Perfilagem ótica (filmagem / endoscopia) para poço profundo | M | 87.72 |  | 87.72
01.28.480 | Perfilagem elétrica de poço profundo | M | 205.22 |  | 205.22
01.28.490 | Taxa de mobilização e desmobilização de equipamentos para execução de bombeamento, limpeza, desenvolvimento e teste de vazão | TX | 3989.86 |  | 3989.86
01.28.500 | Limpeza e desenvolvimento do poço profundo | H | 511.1 |  | 511.1
01.28.510 | Ensaio de vazão (bombeamento) para poço profundo, com bomba submersa | H | 372.97 |  | 372.97
01.28.520 | Ensaio de vazão escalonado para poço profundo | H | 347.56 |  | 347.56
01.28.530 | Ensaio de recuperação de nível para poço profundo | H | 328.99 |  | 328.99
01.28.540 | Desinfecção de poço profundo | UN | 2935.07 |  | 2935.07
01.28.550 | Análise físico-química e bacteriológica da água para poço profundo | CJ | 3273.56 |  | 3273.56
01.28.560 | Centralizador de coluna para poço profundo, diâmetro de 4" ou 6" | UN | 300.54 |  | 300.54
01.28.570 | Cimentação de boca do poço profundo, entre perfuração de maior diâmetro (cimentação do espaço anular) | M3 | 2704.01 |  | 2704.01
01.28.580 | Laje de proteção em concreto armado para poço profundo (área mínimo de 3,00 m²) | UN | 1222.36 | 558.01 | 1780.37
01.28.590 | Lacre do poço profundo (tampa) | UN | 1076.55 |  | 1076.55
01.28.600 | Licença de perfuração para poço profundo | UN | 4230.53 |  | 4230.53
01.28.610 | Outorga de direito de uso para poço profundo | UN | 4847.25 |  | 4847.25
01.28.620 | Parecer técnico junto a CETESB | UN | 5766.93 |  | 5766.93
02 | INICIO, APOIO E ADMINISTRACAO DA OBRA
02.01 | Construção provisória
02.01.021 | Construção provisória em madeira - fornecimento e montagem | M2 | 423.63 | 137.29 | 560.92
02.01.171 | Sanitário/vestiário provisório em alvenaria | M2 | 684.95 | 346.67 | 1031.62
02.01.180 | Banheiro químico modelo Standard, com manutenção conforme exigências da CETESB | UNMES | 1151.16 |  | 1151.16
02.01.200 | Desmobilização de construção provisória | M2 | 17.37 | 7.58 | 24.95
02.02 | Container
02.02.120 | Locação de container tipo alojamento - área mínima de 13,80 m² | UNMES | 811.77 | 87.51 | 899.28
02.02.130 | Locação de container tipo escritório com 1 vaso sanitário, 1 lavatório e 1 ponto para chuveiro - área mínima de 13,80 m² | UNMES | 1352.21 | 146.73 | 1498.94
02.02.140 | Locação de container tipo sanitário com 2 vasos sanitários, 2 lavatórios, 2 mictórios e 4 pontos para chuveiro - área mínima de 13,80 m² | UNMES | 1209.8 | 146.73 | 1356.53
02.02.150 | Locação de container tipo depósito - área mínima de 13,80 m² | UNMES | 819.78 | 87.51 | 907.29
02.02.160 | Locação de container tipo guarita - área mínima de 4,60 m² | UNMES | 877.38 | 29.17 | 906.55
02.03 | Tapume, vedação e proteções diversas
02.03.030 | Proteção de superfícies em geral com plástico bolha | M2 | 0.55 | 2.14 | 2.69
02.03.060 | Proteção de fachada com tela de nylon | M2 | 5.83 | 21.16 | 26.99
02.03.080 | Fechamento provisório de vãos em chapa de madeira compensada | M2 | 16.45 | 31.52 | 47.97
02.03.110 | Tapume móvel para fechamento de áreas | M2 | 55.56 | 57.15 | 112.71
02.03.120 | Tapume fixo para fechamento de áreas, com portão | M2 | 55.56 | 56.77 | 112.33
02.03.200 | Locação de quadros metálicos para plataforma de proteção, inclusive o madeiramento | M2MES | 44.72 | 1.07 | 45.79
02.03.240 | Proteção de piso com tecido de aniagem e gesso | M2 | 13.81 | 4.29 | 18.1
02.03.260 | Tapume fixo em painel OSB - espessura 10 mm | M2 | 93.35 | 40.88 | 134.23
02.03.270 | Tapume fixo em painel OSB - espessura 12 mm | M2 | 104.33 | 40.88 | 145.21
02.03.500 | Proteção em madeira e lona plástica para equipamento mecânico ou informática - para obras de reforma | M3 | 54.05 | 47.17 | 101.22
02.05 | Andaime e balancim
02.05.060 | Montagem e desmontagem de andaime torre metálica com altura até 10 m | M |  | 13.04 | 13.04
02.05.080 | Montagem e desmontagem de andaime torre metálica com altura superior a 10 m | M |  | 32.93 | 32.93
02.05.090 | Montagem e desmontagem de andaime tubular fachadeiro com altura até 10 m | M2 |  | 13.04 | 13.04
02.05.100 | Montagem e desmontagem de andaime tubular fachadeiro com altura superior a 10 m | M2 |  | 32.93 | 32.93
02.05.195 | Balancim elétrico tipo plataforma para transporte vertical, com altura até 60 m | UNMES | 2308.8 |  | 2308.8
02.05.202 | Andaime torre metálico (1,5 x 1,5 m) com piso metálico | MXMES | 24.01 | 5.14 | 29.15
02.05.212 | Andaime tubular fachadeiro com piso metálico e sapatas ajustáveis | M2MES | 16.47 | 5.14 | 21.61
02.06 | Alocação de equipe, equipamento e ferramental
02.06.030 | Locação de plataforma elevatória articulada, com altura aproximada de 12,5m, capacidade de carga de 227 kg, elétrica | UNMES | 11742.47 | 3644.1 | 15386.57
02.06.040 | Locação de plataforma elevatória articulada, com altura aproximada de 20 m, capacidade de carga de 227 kg, diesel | UNMES | 21926.75 | 3644.1 | 25570.85
02.08 | Sinalização de obra
02.08.020 | Placa de identificação para obra | M2 | 848.68 | 98.48 | 947.16
02.08.040 | Placa em lona com impressão digital e requadro em metalon | M2 | 317.06 | 27.74 | 344.8
02.08.050 | Placa em lona com impressão digital e estrutura em madeira | M2 | 147.14 | 56.21 | 203.35
02.09 | Limpeza de terreno
02.09.030 | Limpeza manual do terreno, inclusive troncos até 5 cm de diâmetro, com caminhão à disposição dentro da obra, até o raio de 1 km | M2 | 2.79 | 5.36 | 8.15
02.09.040 | Limpeza mecanizada do terreno, inclusive troncos até 15 cm de diâmetro, com caminhão à disposição dentro e fora da obra, com transporte no raio de até 1 km | M2 | 4.24 | 0.17 | 4.41
02.09.130 | Limpeza mecanizada do terreno, inclusive troncos com diâmetro acima de 15 cm até 50 cm, com caminhão à disposição dentro da obra, até o raio de 1 km | M2 | 4.54 | 0.17 | 4.71
02.09.150 | Corte e derrubada de eucalipto (1° corte) - idade até 4 anos | M3 | 68.5 | 9.64 | 78.14
02.09.160 | Corte e derrubada de eucalipto (1° corte) - idade acima de 4 anos | M3 | 80.68 | 11.36 | 92.04
02.10 | Locação de obra
02.10.020 | Locação de obra de edificação | M2 | 11.28 | 6.18 | 17.46
02.10.040 | Locação de rede de canalização | M | 1.03 | 0.44 | 1.47
02.10.050 | Locação para muros, cercas e alambrados | M | 1.03 | 0.44 | 1.47
02.10.060 | Locação de vias, calçadas, tanques e lagoas | M2 | 0.95 | 0.87 | 1.82
03 | DEMOLICAO SEM REAPROVEITAMENTO
03.01 | Demolição de concreto, lastro, mistura e afins
03.01.020 | Demolição manual de concreto simples | M3 |  | 235.73 | 235.73
03.01.040 | Demolição manual de concreto armado | M3 |  | 428.6 | 428.6
03.01.060 | Demolição manual de lajes pré-moldadas, incluindo revestimento | M2 |  | 32.15 | 32.15
03.01.200 | Demolição mecanizada de concreto armado, inclusive fragmentação, carregamento, transporte até 1 quilômetro e descarregamento | M3 | 480.51 | 128.58 | 609.09
03.01.210 | Demolição mecanizada de concreto armado, inclusive fragmentação e acomodação do material | M3 | 458.6 | 128.58 | 587.18
03.01.220 | Demolição mecanizada de concreto simples, inclusive fragmentação, carregamento, transporte até 1 quilômetro e descarregamento | M3 | 251.21 | 85.72 | 336.93
03.01.230 | Demolição mecanizada de concreto simples, inclusive fragmentação e acomodação do material | M3 | 229.3 | 85.72 | 315.02
03.01.240 | Demolição mecanizada de pavimento ou piso em concreto, inclusive fragmentação, carregamento, transporte até 1 quilômetro e descarregamento | M2 | 24.62 | 8.57 | 33.19
03.01.250 | Demolição mecanizada de pavimento ou piso em concreto, inclusive fragmentação e acomodação do material | M2 | 22.93 | 8.57 | 31.5
03.01.260 | Demolição mecanizada de sarjeta ou sarjetão, inclusive fragmentação, carregamento, transporte até 1 quilômetro e descarregamento | M3 | 246.18 | 85.72 | 331.9
03.01.270 | Demolição mecanizada de sarjeta ou sarjetão, inclusive fragmentação e acomodação do material | M3 | 229.3 | 85.72 | 315.02
03.02 | Demolição de alvenaria
03.02.020 | Demolição manual de alvenaria de fundação/embasamento | M3 |  | 128.58 | 128.58
03.02.040 | Demolição manual de alvenaria de elevação ou elemento vazado, incluindo revestimento | M3 |  | 85.72 | 85.72
03.03 | Demolição de revestimento em massa
03.03.020 | Apicoamento manual de piso, parede ou teto | M2 |  | 3.21 | 3.21
03.03.040 | Demolição manual de revestimento em massa de parede ou teto | M2 |  | 6.43 | 6.43
03.03.060 | Demolição manual de revestimento em massa de piso | M2 |  | 10.72 | 10.72
03.04 | Demolição de revestimento cerâmico e ladrilho hidráulico
03.04.020 | Demolição manual de revestimento cerâmico, incluindo a base | M2 |  | 12.86 | 12.86
03.04.030 | Demolição manual de revestimento em ladrilho hidráulico, incluindo a base | M2 |  | 10.72 | 10.72
03.04.040 | Demolição manual de rodapé, soleira ou peitoril, em material cerâmico e/ou ladrilho hidráulico, incluindo a base | M |  | 3.21 | 3.21
03.05 | Demolição de revestimento sintético
03.05.020 | Demolição manual de revestimento sintético, incluindo a base | M2 |  | 8.57 | 8.57
03.06 | Demolição de revestimento em pedra e blocos maciços
03.06.050 | Desmonte (levantamento) mecanizado de pavimento em paralelepípedo ou lajota de concreto, inclusive carregamento, transporte até 1 quilômetro e descarregamento | M2 | 17.57 | 10.72 | 28.29
03.06.060 | Desmonte (levantamento) mecanizado de pavimento em paralelepípedo ou lajota de concreto, inclusive acomodação do material | M2 | 1.55 | 10.72 | 12.27
03.07 | Demolição de revestimento asfáltico
03.07.010 | Demolição (levantamento) mecanizada de pavimento asfáltico, inclusive carregamento, transporte até 1 quilômetro e descarregamento | M2 | 25.24 | 4.29 | 29.53
03.07.030 | Demolição (levantamento) mecanizada de pavimento asfáltico, inclusive fragmentação e acomodação do material | M2 | 22.93 | 4.29 | 27.22
03.07.050 | Fresagem de pavimento asfáltico com espessura até 5 cm, inclusive carregamento, transporte até 1 quilômetro e descarregamento | M2 | 11.25 | 1.5 | 12.75
03.07.070 | Fresagem de pavimento asfáltico com espessura até 5 cm, inclusive acomodação do material | M2 | 8.58 | 1.5 | 10.08
03.07.080 | Fresagem de pavimento asfáltico com espessura até 5 cm, inclusive remoção do material fresado até 10 quilômetros e varrição | M2 | 14.71 | 0.64 | 15.35
03.08 | Demolição de forro / divisórias
03.08.020 | Demolição manual de forro em estuque, inclusive sistema de fixação/tarugamento | M2 |  | 11.14 | 11.14
03.08.040 | Demolição manual de forro qualquer, inclusive sistema de fixação/tarugamento | M2 |  | 6.43 | 6.43
03.08.060 | Demolição manual de forro em gesso, inclusive sistema de fixação | M2 |  | 6.43 | 6.43
03.08.200 | Demolição manual de painéis divisórias, inclusive montantes metálicos | M2 |  | 7.07 | 7.07
03.09 | Demolição de impermeabilização e afins
03.09.020 | Demolição manual de camada impermeabilizante | M2 |  | 17.24 | 17.24
03.09.040 | Demolição manual de argamassa regularizante, isolante ou protetora e papel Kraft | M2 |  | 20.69 | 20.69
03.09.060 | Remoção manual de junta de dilatação ou retração, inclusive apoio | M |  | 6.9 | 6.9
03.10 | Remoção de pintura
03.10.020 | Remoção de pintura em rodapé, baguete ou moldura com lixa | M | 0.07 | 1.56 | 1.63
03.10.040 | Remoção de pintura em rodapé, baguete ou moldura com produto químico | M | 0.87 | 1.56 | 2.43
03.10.080 | Remoção de pintura em superfícies de madeira e/ou metálicas com produtos químicos | M2 | 4.36 | 12.5 | 16.86
03.10.100 | Remoção de pintura em superfícies de madeira e/ou metálicas com lixamento | M2 | 0.36 | 9.37 | 9.73
03.10.120 | Remoção de pintura em massa com produtos químicos | M2 | 4.36 | 9.37 | 13.73
03.10.140 | Remoção de pintura em massa com lixamento | M2 | 0.36 | 6.25 | 6.61
03.16 | Remoção de sinalização horizontal
03.16.010 | Remoção de sinalização horizontal existente | M2 | 92.36 |  | 92.36
03.16.011 | Remoção de tacha/tachões | UN | 3.69 | 9.51 | 13.2
04 | RETIRADA COM PROVAVEL REAPROVEITAMENTO
04.01 | Retirada de fechamento e elemento divisor
04.01.020 | Retirada de divisória em placa de madeira ou fibrocimento tarugada | M2 |  | 39.14 | 39.14
04.01.040 | Retirada de divisória em placa de madeira ou fibrocimento com montantes metálicos | M2 |  | 33.92 | 33.92
04.01.060 | Retirada de divisória em placa de concreto, granito, granilite ou mármore | M2 |  | 20.87 | 20.87
04.01.080 | Retirada de fechamento em placas pré-moldadas, inclusive pilares | M2 | 2.64 | 0.73 | 3.37
04.01.090 | Retirada de barreira de proteção com arame de alta segurança, simples ou duplo | M |  | 4.51 | 4.51
04.01.100 | Retirada de cerca | M |  | 13.29 | 13.29
04.02 | Retirada de elementos de estrutura (concreto, ferro, alumínio e madeira)
04.02.020 | Retirada de peças lineares em madeira com seção até 60 cm² | M |  | 1.42 | 1.42
04.02.030 | Retirada de peças lineares em madeira com seção superior a 60 cm² | M |  | 4.75 | 4.75
04.02.050 | Retirada de estrutura em madeira tesoura - telhas de barro | M2 |  | 26.14 | 26.14
04.02.070 | Retirada de estrutura em madeira tesoura - telhas perfil qualquer | M2 |  | 21.38 | 21.38
04.02.090 | Retirada de estrutura em madeira pontaletada - telhas de barro | M2 |  | 19.01 | 19.01
04.02.110 | Retirada de estrutura em madeira pontaletada - telhas perfil qualquer | M2 |  | 14.26 | 14.26
04.02.140 | Retirada de estrutura metálica | KG | 2.27 |  | 2.27
04.03 | Retirada de telhamento e proteção
04.03.020 | Retirada de telhamento em barro | M2 |  | 17.14 | 17.14
04.03.040 | Retirada de telhamento perfil e material qualquer, exceto barro | M2 |  | 8.57 | 8.57
04.03.060 | Retirada de cumeeira ou espigão em barro | M |  | 6.43 | 6.43
04.03.080 | Retirada de cumeeira, espigão ou rufo perfil qualquer | M |  | 10.72 | 10.72
04.03.090 | Retirada de domo de acrílico, inclusive perfis metálicos de fixação | M2 |  | 13.05 | 13.05
04.04 | Retirada de revestimento em pedra e blocos maciços
04.04.010 | Retirada de revestimento em pedra, granito ou mármore, em parede ou fachada | M2 |  | 45.85 | 45.85
04.04.020 | Retirada de revestimento em pedra, granito ou mármore, em piso | M2 |  | 27.86 | 27.86
04.04.030 | Retirada de soleira ou peitoril em pedra, granito ou mármore | M |  | 19.29 | 19.29
04.04.040 | Retirada de degrau em pedra, granito ou mármore | M |  | 21.43 | 21.43
04.04.060 | Retirada de rodapé em pedra, granito ou mármore | M |  | 17.14 | 17.14
04.05 | Retirada de revestimentos em madeira
04.05.010 | Retirada de revestimento em lambris de madeira | M2 |  | 60.1 | 60.1
04.05.020 | Retirada de piso em tacos de madeira | M2 |  | 12.86 | 12.86
04.05.040 | Retirada de soalho somente o tablado | M2 |  | 16.63 | 16.63
04.05.060 | Retirada de soalho inclusive vigamento | M2 |  | 28.51 | 28.51
04.05.080 | Retirada de degrau em madeira | M |  | 14.26 | 14.26
04.05.100 | Retirada de rodapé inclusive cordão em madeira | M |  | 3.21 | 3.21
04.06 | Retirada de revestimentos sintéticos e metálicos
04.06.010 | Retirada de revestimento em lambris metálicos | M2 |  | 60.1 | 60.1
04.06.020 | Retirada de piso em material sintético assentado a cola | M2 |  | 4.75 | 4.75
04.06.040 | Retirada de degrau em material sintético assentado a cola | M |  | 4.42 | 4.42
04.06.060 | Retirada de rodapé inclusive cordão em material sintético | M |  | 1.07 | 1.07
04.06.100 | Retirada de piso elevado telescópico metálico, inclusive estrutura de sustentação | M2 |  | 52.06 | 52.06
04.07 | Retirada de forro, brise e fachada
04.07.020 | Retirada de forro qualquer em placas ou tiras fixadas | M2 |  | 13.31 | 13.31
04.07.040 | Retirada de forro qualquer em placas ou tiras apoiadas | M2 |  | 7.12 | 7.12
04.07.060 | Retirada de sistema de fixação ou tarugamento de forro | M2 |  | 5.36 | 5.36
04.08 | Retirada de esquadria e elemento de madeira
04.08.020 | Retirada de folha de esquadria em madeira | UN |  | 23.77 | 23.77
04.08.040 | Retirada de guarnição, moldura e peças lineares em madeira, fixadas | M |  | 1.83 | 1.83
04.08.060 | Retirada de batente com guarnição e peças lineares em madeira, chumbados | M |  | 14.26 | 14.26
04.08.080 | Retirada de elemento em madeira e sistema de fixação tipo quadro, lousa, etc. | M2 |  | 6.43 | 6.43
04.08.100 | Retirada de armário em madeira ou metal | M2 |  | 21.38 | 21.38
04.09 | Retirada de esquadria e elementos metálicos
04.09.020 | Retirada de esquadria metálica em geral | M2 |  | 33.26 | 33.26
04.09.040 | Retirada de folha de esquadria metálica | UN |  | 27.74 | 27.74
04.09.060 | Retirada de batente, corrimão ou peças lineares metálicas, chumbados | M |  | 11.4 | 11.4
04.09.080 | Retirada de batente, corrimão ou peças lineares metálicas, fixados | M |  | 7.83 | 7.83
04.09.100 | Retirada de guarda-corpo ou gradil em geral | M2 |  | 33.26 | 33.26
04.09.120 | Retirada de escada de marinheiro com ou sem guarda-corpo | M |  | 38.01 | 38.01
04.09.140 | Retirada de poste ou sistema de sustentação para alambrado ou fechamento | UN |  | 27.86 | 27.86
04.09.160 | Retirada de entelamento metálico em geral | M2 |  | 4.51 | 4.51
04.10 | Retirada de ferragens e acessórios para esquadrias
04.10.020 | Retirada de fechadura ou fecho de embutir | UN |  | 13.05 | 13.05
04.10.040 | Retirada de fechadura ou fecho de sobrepor | UN |  | 5.22 | 5.22
04.10.060 | Retirada de dobradiça | UN |  | 2.61 | 2.61
04.10.080 | Retirada de peça ou acessório complementar em geral de esquadria | UN |  | 20.42 | 20.42
04.11 | Retirada de aparelhos, metais sanitários e registro
04.11.020 | Retirada de aparelho sanitário incluindo acessórios | UN |  | 46.86 | 46.86
04.11.030 | Retirada de bancada incluindo pertences | M2 |  | 66.53 | 66.53
04.11.040 | Retirada de complemento sanitário chumbado | UN |  | 15.65 | 15.65
04.11.060 | Retirada de complemento sanitário fixado ou de sobrepor | UN |  | 6.52 | 6.52
04.11.080 | Retirada de registro ou válvula embutidos | UN |  | 59.91 | 59.91
04.11.100 | Retirada de registro ou válvula aparentes | UN |  | 34.36 | 34.36
04.11.110 | Retirada de purificador/bebedouro | UN |  | 34.36 | 34.36
04.11.120 | Retirada de torneira ou chuveiro | UN |  | 8.12 | 8.12
04.11.140 | Retirada de sifão ou metais sanitários diversos | UN |  | 12.5 | 12.5
04.11.160 | Retirada de caixa de descarga de sobrepor ou acoplada | UN |  | 23.74 | 23.74
04.12 | Retirada de aparelhos elétricos e hidráulicos
04.12.020 | Retirada de conjunto motor-bomba | UN |  | 99.53 | 99.53
04.12.040 | Retirada de motor de bomba de recalque | UN |  | 79.01 | 79.01
04.13 | Retirada de impermeabilização e afins
04.13.020 | Retirada de isolamento térmico com material monolítico | M2 |  | 6.43 | 6.43
04.13.060 | Retirada de isolamento térmico com material em panos | M2 |  | 1.07 | 1.07
04.14 | Retirada de vidro
04.14.020 | Retirada de vidro ou espelho com raspagem da massa ou retirada de baguete | M2 |  | 15.62 | 15.62
04.14.040 | Retirada de esquadria em vidro | M2 |  | 47.52 | 47.52
04.17 | Retirada em instalação elétrica - letra A ate B
04.17.020 | Remoção de aparelho de iluminação ou projetor fixo em teto, piso ou parede | UN |  | 21.07 | 21.07
04.17.040 | Remoção de aparelho de iluminação ou projetor fixo em poste ou braço | UN |  | 79.01 | 79.01
04.17.060 | Remoção de suporte tipo braquet | UN |  | 26.34 | 26.34
04.17.080 | Remoção de barramento de cobre | M |  | 21.07 | 21.07
04.17.100 | Remoção de base de disjuntor tipo QUIK-LAG | UN |  | 7.9 | 7.9
04.17.120 | Remoção de base de fusível tipo Diazed | UN |  | 7.9 | 7.9
04.17.140 | Remoção de base e haste de para-raios | UN |  | 52.67 | 52.67
04.17.160 | Remoção de base ou chave para fusível NH tipo tripolar | UN |  | 26.34 | 26.34
04.17.180 | Remoção de base ou chave para fusível NH tipo unipolar | UN |  | 23.7 | 23.7
04.17.200 | Remoção de braçadeira para passagem de cordoalha | UN |  | 21.07 | 21.07
04.17.220 | Remoção de bucha de passagem interna ou externa | UN |  | 21.07 | 21.07
04.17.240 | Remoção de bucha de passagem para neutro | UN |  | 15.8 | 15.8
04.18 | Retirada em instalação elétrica - letra C
04.18.020 | Remoção de cabeçote em rede de telefonia | UN |  | 13.17 | 13.17
04.18.040 | Remoção de cabo de aço e esticadores de para-raios | M |  | 18.43 | 18.43
04.18.060 | Remoção de caixa de entrada de energia padrão medição indireta completa | UN |  | 263.35 | 263.35
04.18.070 | Remoção de caixa de entrada de energia padrão residencial completa | UN |  | 210.68 | 210.68
04.18.080 | Remoção de caixa de entrada telefônica completa | UN |  | 105.34 | 105.34
04.18.090 | Remoção de caixa de medição padrão completa | UN |  | 58.48 | 58.48
04.18.120 | Remoção de caixa estampada | UN |  | 7.81 | 7.81
04.18.130 | Remoção de caixa para fusível ou tomada instalada em perfilado | UN |  | 9.37 | 9.37
04.18.140 | Remoção de caixa para transformador de corrente | UN |  | 58.48 | 58.48
04.18.180 | Remoção de cantoneira metálica | M |  | 13.17 | 13.17
04.18.200 | Remoção de captor de para-raios tipo Franklin | UN |  | 26.34 | 26.34
04.18.220 | Remoção de chapa de ferro para bucha de passagem | UN |  | 21.07 | 21.07
04.18.240 | Remoção de chave automática da boia | UN |  | 31.6 | 31.6
04.18.250 | Remoção de chave base de mármore ou ardósia | UN |  | 26.34 | 26.34
04.18.260 | Remoção de chave de ação rápida comando frontal montado em painel | UN |  | 52.67 | 52.67
04.18.270 | Remoção de chave fusível indicadora tipo Matheus | UN |  | 79.01 | 79.01
04.18.280 | Remoção de chave seccionadora tripolar seca mecanismo de manobra frontal | UN |  | 148.2 | 148.2
04.18.290 | Remoção de chave tipo Pacco rotativo | UN |  | 39.5 | 39.5
04.18.320 | Remoção de cinta de fixação de eletroduto ou sela para cruzeta em poste | UN |  | 10.72 | 10.72
04.18.340 | Remoção de condulete | UN |  | 20.98 | 20.98
04.18.360 | Remoção de condutor aparente diâmetro externo acima de 6,5 mm | M |  | 6.32 | 6.32
04.18.370 | Remoção de condutor aparente diâmetro externo até 6,5 mm | M |  | 3.16 | 3.16
04.18.380 | Remoção de condutor embutido diâmetro externo acima de 6,5 mm | M |  | 5.26 | 5.26
04.18.390 | Remoção de condutor embutido diâmetro externo até 6,5 mm | M |  | 2.63 | 2.63
04.18.400 | Remoção de condutor especial | M |  | 37.05 | 37.05
04.18.410 | Remoção de cordoalha ou cabo de cobre nu | M |  | 10.54 | 10.54
04.18.420 | Remoção de contator magnético para comando de bomba | UN |  | 52.67 | 52.67
04.18.440 | Remoção de corrente para pendentes | UN |  | 10.54 | 10.54
04.18.460 | Remoção de cruzeta de ferro para fixação de projetores | UN |  | 79.01 | 79.01
04.18.470 | Remoção de cruzeta de madeira | UN |  | 111.15 | 111.15
04.19 | Retirada em instalação elétrica - letra D ate I
04.19.020 | Remoção de disjuntor de volume normal ou reduzido | UN |  | 216.37 | 216.37
04.19.030 | Remoção de disjuntor a seco aberto tripolar, 600 V de 800 A | UN |  | 52.67 | 52.67
04.19.060 | Remoção de disjuntor termomagnético | UN |  | 13.17 | 13.17
04.19.080 | Remoção de fundo de quadro de distribuição ou caixa de passagem | M2 |  | 52.67 | 52.67
04.19.100 | Remoção de gancho de sustentação de luminária em perfilado | UN |  | 10.54 | 10.54
04.19.120 | Remoção de interruptores, tomadas, botão de campainha ou cigarra | UN |  | 21.07 | 21.07
04.19.140 | Remoção de isolador tipo castanha e gancho de sustentação | UN |  | 5.26 | 5.26
04.19.160 | Remoção de isolador tipo disco completo e gancho de suspensão | UN |  | 7.9 | 7.9
04.19.180 | Remoção de isolador tipo pino, inclusive o pino | UN |  | 13.17 | 13.17
04.19.190 | Remoção de isolador galvanizado uso geral | UN |  | 13.17 | 13.17
04.20 | Retirada em instalação elétrica - letra J ate N
04.20.020 | Remoção de janela de ventilação, iluminação ou ventilação e iluminação padrão | UN |  | 37.05 | 37.05
04.20.040 | Remoção de lâmpada | UN |  | 4.29 | 4.29
04.20.060 | Remoção de luz de obstáculo | UN |  | 52.67 | 52.67
04.20.080 | Remoção de manopla de comando de disjuntor | UN |  | 26.34 | 26.34
04.20.100 | Remoção de mão francesa | UN |  | 21.43 | 21.43
04.20.120 | Remoção de terminal modular (mufla) tripolar ou unipolar | UN |  | 74.1 | 74.1
04.21 | Retirada em instalação elétrica - letra O ate S
04.21.020 | Remoção de óleo de disjuntor ou transformador | L |  | 0.86 | 0.86
04.21.040 | Remoção de pára-raios tipo cristal-valve em cabine primária | UN |  | 79.01 | 79.01
04.21.050 | Remoção de pára-raios tipo cristal-valve em poste singelo ou estaleiro | UN |  | 105.34 | 105.34
04.21.060 | Remoção de perfilado | M |  | 21.07 | 21.07
04.21.100 | Remoção de porta de quadro ou painel | M2 |  | 52.67 | 52.67
04.21.130 | Remoção de poste de concreto | UN | 133.65 | 148.2 | 281.85
04.21.140 | Remoção de poste metálico | UN | 133.65 | 148.2 | 281.85
04.21.150 | Remoção de poste de madeira | UN |  | 165.96 | 165.96
04.21.160 | Remoção de quadro de distribuição, chamada ou caixa de passagem | M2 |  | 105.34 | 105.34
04.21.200 | Remoção de reator para lâmpada | UN |  | 18.53 | 18.53
04.21.210 | Remoção de reator para lâmpada fixo em poste | UN |  | 105.34 | 105.34
04.21.240 | Remoção de relé | UN |  | 24.99 | 24.99
04.21.260 | Remoção de roldana | UN |  | 4.29 | 4.29
04.21.280 | Remoção de soquete | UN |  | 4.29 | 4.29
04.21.300 | Remoção de suporte de transformador em poste singelo ou estaleiro | UN |  | 34.29 | 34.29
04.22 | Retirada em instalação elétrica - letra T ate o final
04.22.020 | Remoção de terminal ou conector para cabos | UN |  | 5.36 | 5.36
04.22.040 | Remoção de transformador de potência em cabine primária | UN |  | 364.57 | 364.57
04.22.050 | Remoção de transformador de potencial completo (pequeno) | UN |  | 34.24 | 34.24
04.22.060 | Remoção de transformador de potência trifásico até 225 kVA, a óleo, em poste singelo | UN | 267.3 | 421.36 | 688.66
04.22.100 | Remoção de tubulação elétrica aparente com diâmetro externo acima de 50 mm | M |  | 26.34 | 26.34
04.22.110 | Remoção de tubulação elétrica aparente com diâmetro externo até 50 mm | M |  | 13.17 | 13.17
04.22.120 | Remoção de tubulação elétrica embutida com diâmetro externo acima de 50 mm | M |  | 52.67 | 52.67
04.22.130 | Remoção de tubulação elétrica embutida com diâmetro externo até 50 mm | M |  | 26.34 | 26.34
04.22.200 | Remoção de vergalhão | M |  | 10.54 | 10.54
04.30 | Retirada em instalação hidráulica
04.30.020 | Remoção de calha ou rufo | M |  | 4.93 | 4.93
04.30.040 | Remoção de condutor aparente | M |  | 3.21 | 3.21
04.30.060 | Remoção de tubulação hidráulica em geral, incluindo conexões, caixas e ralos | M |  | 8.57 | 8.57
04.30.080 | Remoção de hidrante de parede completo | UN |  | 93.72 | 93.72
04.30.100 | Remoção de reservatório em fibrocimento até 1000 litros | UN |  | 158.01 | 158.01
04.31 | Retirada em instalação de combate a incêndio
04.31.010 | Retirada de bico de sprinkler | UN |  | 14.82 | 14.82
04.35 | Retirada de sistema e equipamento de conforto mecânico
04.35.050 | Retirada de aparelho de ar condicionado portátil | UN |  | 23.88 | 23.88
04.40 | Retirada diversa de pecas pre-moldadas
04.40.010 | Retirada manual de guia pré-moldada, inclusive limpeza, carregamento, transporte até 1 quilômetro e descarregamento | M | 0.91 | 8.57 | 9.48
04.40.020 | Retirada de soleira ou peitoril em geral | M |  | 4.29 | 4.29
04.40.030 | Retirada manual de guia pré-moldada, inclusive limpeza e empilhamento | M |  | 8.57 | 8.57
04.40.050 | Retirada manual de paralelepípedo ou lajota de concreto, inclusive limpeza, carregamento, transporte até 1 quilômetro e descarregamento | M2 | 7.31 | 12.86 | 20.17
04.40.070 | Retirada manual de paralelepípedo ou lajota de concreto, inclusive limpeza e empilhamento | M2 |  | 12.86 | 12.86
04.41 | Retirada de dispositivos viários
04.41.001 | Retirada de placa de solo | M2 | 44.64 | 19.01 | 63.65
05 | TRANSPORTE E MOVIMENTACAO, DENTRO E FORA DA OBRA
05.04 | Transporte de material solto
05.04.060 | Transporte manual horizontal e/ou vertical de entulho até o local de despejo - ensacado | M3 | 27.99 | 115.72 | 143.71
05.07 | Transporte comercial, carreteiro e aluguel
05.07.040 | Remoção de entulho separado de obra com caçamba metálica - terra, alvenaria, concreto, argamassa, madeira, papel, plástico ou metal | M3 | 96.51 | 12.86 | 109.37
05.07.050 | Remoção de entulho de obra com caçamba metálica - material volumoso e misturado por alvenaria, terra, madeira, papel, plástico e metal | M3 | 109.3 | 12.86 | 122.16
05.07.060 | Remoção de entulho de obra com caçamba metálica - material rejeitado e misturado por vegetação, isopor, manta asfáltica e lã de vidro | M3 | 114.96 | 12.86 | 127.82
05.07.070 | Remoção de entulho de obra com caçamba metálica - gesso e/ou drywall | M3 | 110.68 | 12.86 | 123.54
05.07.100 | Transporte de resíduo sólido em aterro - telhas cimento amianto Classe D | T | 260.9 | 1.07 | 261.97
05.08 | Transporte mecanizado de material solto
05.08.060 | Transporte de entulho, para distâncias superiores ao 3° km até o 5° km | M3 | 21.98 |  | 21.98
05.08.080 | Transporte de entulho, para distâncias superiores ao 5° km até o 10° km | M3 | 41.21 |  | 41.21
05.08.100 | Transporte de entulho, para distâncias superiores ao 10° km até o 15° km | M3 | 51.17 |  | 51.17
05.08.120 | Transporte de entulho, para distâncias superiores ao 15° km até o 20° km | M3 | 58.19 |  | 58.19
05.08.140 | Transporte de entulho, para distâncias superiores ao 20° km | M3XKM | 2.91 |  | 2.91
05.08.220 | Carregamento mecanizado de entulho fragmentado, com caminhão à disposição dentro da obra, até o raio de 1 km | M3 | 18.3 |  | 18.3
05.09 | Taxas de recolhimento
05.09.006 | Taxa de destinação de resíduo sólido em aterro, tipo inerte | T | 39.53 |  | 39.53
05.09.007 | Taxa de destinação de resíduo sólido em aterro, tipo solo/terra | M3 | 30.27 |  | 30.27
05.09.008 | Taxa de destinação de resíduo sólido em aterro - telhas cimento amianto | T | 773.48 |  | 773.48
05.10 | Transporte mecanizado de solo
05.10.010 | Carregamento mecanizado de solo de 1ª e 2ª categoria | M3 | 6.32 |  | 6.32
05.10.020 | Transporte de solo de 1ª e 2ª categoria por caminhão até o 2° km | M3 | 8.66 |  | 8.66
05.10.021 | Transporte de solo de 1ª e 2ª categoria por caminhão para distâncias superiores ao 2° km até o 3° km | M3 | 12.92 |  | 12.92
05.10.022 | Transporte de solo de 1ª e 2ª categoria por caminhão para distâncias superiores ao 3° km até o 5° km | M3 | 14.28 |  | 14.28
05.10.023 | Transporte de solo de 1ª e 2ª categoria por caminhão para distâncias superiores ao 5° km até o 10° km | M3 | 19.09 |  | 19.09
05.10.024 | Transporte de solo de 1ª e 2ª categoria por caminhão para distâncias superiores ao 10° km até o 15° km | M3 | 28.6 |  | 28.6
05.10.025 | Transporte de solo de 1ª e 2ª categoria por caminhão para distâncias superiores ao 15° km até o 20° km | M3 | 38.1 |  | 38.1
05.10.026 | Transporte de solo de 1ª e 2ª categoria por caminhão para distâncias superiores ao 20° km | M3XKM | 1.84 |  | 1.84
05.10.030 | Transporte de solo brejoso por caminhão até o 2° km | M3 | 14.89 |  | 14.89
05.10.031 | Transporte de solo brejoso por caminhão para distâncias superiores ao 2° km até o 3° km | M3 | 20.53 |  | 20.53
05.10.032 | Transporte de solo brejoso por caminhão para distâncias superiores ao 3° km até o 5° km | M3 | 21.43 |  | 21.43
05.10.033 | Transporte de solo brejoso por caminhão para distâncias superiores ao 5° km até o 10° km | M3 | 27.39 |  | 27.39
05.10.034 | Transporte de solo brejoso por caminhão para distâncias superiores ao 10° km até o 15° km | M3 | 41.07 |  | 41.07
05.10.035 | Transporte de solo brejoso por caminhão para distâncias superiores ao 15° km até o 20° km | M3 | 54.74 |  | 54.74
05.10.036 | Transporte de solo brejoso por caminhão para distâncias superiores ao 20° km | M3XKM | 2.66 |  | 2.66
06 | SERVICO EM SOLO E ROCHA, MANUAL
06.01 | Escavação manual em campo aberto de solo, exceto rocha
06.01.020 | Escavação manual em solo de 1ª e 2ª categoria em campo aberto | M3 |  | 53.58 | 53.58
06.01.040 | Escavação manual em solo brejoso em campo aberto | M3 |  | 66.86 | 66.86
06.02 | Escavação manual em valas e buracos de solo, exceto rocha
06.02.020 | Escavação manual em solo de 1ª e 2ª categoria em vala ou cava até 1,5 m | M3 |  | 64.29 | 64.29
06.02.040 | Escavação manual em solo de 1ª e 2ª categoria em vala ou cava além de 1,5 m | M3 |  | 83.15 | 83.15
06.11 | Reaterro manual sem fornecimento de material
06.11.020 | Reaterro manual para simples regularização sem compactação | M3 |  | 9.21 | 9.21
06.11.040 | Reaterro manual apiloado sem controle de compactação | M3 |  | 19.99 | 19.99
06.11.060 | Reaterro manual com adição de 2% de cimento | M3 | 17.32 | 72 | 89.32
06.12 | Aterro manual sem fornecimento de material
06.12.020 | Aterro manual apiloado de área interna com maço de 30 kg | M3 |  | 66.19 | 66.19
06.14 | Carga / carregamento e descarga manual
06.14.020 | Carga manual de solo | M3 |  | 12.86 | 12.86
07 | SERVICO EM SOLO E ROCHA, MECANIZADO
07.01 | Escavação ou corte mecanizados em campo aberto de solo, exceto rocha
07.01.010 | Escavação e carga mecanizada para exploração de solo em jazida | M3 | 17.43 | 0.3 | 17.73
07.01.020 | Escavação e carga mecanizada em solo de 1ª categoria, em campo aberto | M3 | 17.87 | 0.3 | 18.17
07.01.060 | Escavação e carga mecanizada em solo de 2ª categoria, em campo aberto | M3 | 28.09 | 1 | 29.09
07.01.120 | Carga e remoção de terra até a distância média de 1 km | M3 | 16.2 |  | 16.2
07.02 | Escavação mecanizada de valas e buracos em solo, exceto rocha
07.02.020 | Escavação mecanizada de valas ou cavas com profundidade de até 2 m | M3 | 9.98 | 1.38 | 11.36
07.02.040 | Escavação mecanizada de valas ou cavas com profundidade de até 3 m | M3 | 11.26 | 1.56 | 12.82
07.02.060 | Escavação mecanizada de valas ou cavas com profundidade de até 4 m | M3 | 20.36 | 0.89 | 21.25
07.02.080 | Escavação mecanizada de valas ou cavas com profundidade acima de 4 m, com escavadeira hidráulica | M3 | 21.56 | 0.85 | 22.41
07.05 | Escavação mecanizada em solo brejoso ou turfa
07.05.010 | Escavação e carga mecanizada em solo brejoso ou turfa | M3 | 38.53 | 2 | 40.53
07.05.020 | Escavação e carga mecanizada em solo vegetal superficial | M3 | 32.99 | 1.61 | 34.6
07.06 | Escavação ou carga mecanizada em campo aberto
07.06.010 | Escavação e carga mecanizada em campo aberto, com rompedor hidráulico, em rocha | M3 | 285.59 |  | 285.59
07.10 | Apiloamento e nivelamento mecanizado de solo
07.10.020 | Espalhamento de solo em bota-fora com compactação sem controle | M3 | 6.83 | 0.12 | 6.95
07.11 | Reaterro mecanizado sem fornecimento de material
07.11.020 | Reaterro compactado mecanizado de vala ou cava com compactador | M3 | 4.25 | 2.99 | 7.24
07.11.040 | Reaterro compactado mecanizado de vala ou cava com rolo, mínimo de 95% PN | M3 | 21.14 | 2.75 | 23.89
07.12 | Aterro mecanizado sem fornecimento de material
07.12.010 | Compactação de aterro mecanizado mínimo de 95% PN, sem fornecimento de solo em áreas fechadas | M3 | 18.26 | 0.45 | 18.71
07.12.020 | Compactação de aterro mecanizado mínimo de 95% PN, sem fornecimento de solo em campo aberto | M3 | 12.99 | 0.32 | 13.31
07.12.030 | Compactação de aterro mecanizado a 100% PN, sem fornecimento de solo em campo aberto | M3 | 13.19 | 0.14 | 13.33
07.12.040 | Aterro mecanizado por compensação, solo de 1ª categoria em campo aberto, sem compactação do aterro | M3 | 21.99 | 0.43 | 22.42
08 | ESCORAMENTO, CONTENCAO E DRENAGEM
08.01 | Escoramento
08.01.020 | Escoramento de solo contínuo | M2 | 35.52 | 63.2 | 98.72
08.01.040 | Escoramento de solo descontínuo | M2 | 19.43 | 38.01 | 57.44
08.01.060 | Escoramento de solo pontaletado | M2 | 13.12 | 9.19 | 22.31
08.01.080 | Escoramento de solo especial | M2 | 45.94 | 73.55 | 119.49
08.01.100 | Escoramento com estacas pranchas metálicas - profundidade até 4 m | M2 | 382.86 |  | 382.86
08.01.110 | Escoramento com estacas pranchas metálicas - profundidade até 6 m | M2 | 418.13 |  | 418.13
08.01.120 | Escoramento com estacas pranchas metálicas - profundidade até 8 m | M2 | 462.59 |  | 462.59
08.02 | Cimbramento
08.02.020 | Cimbramento em madeira com estroncas de eucalipto | M3 | 19.88 | 34.48 | 54.36
08.02.040 | Cimbramento em perfil metálico para obras de arte | KG | 9.15 | 2.37 | 11.52
08.02.050 | Cimbramento tubular metálico | M3MES | 9.47 | 2.14 | 11.61
08.02.060 | Montagem e desmontagem de cimbramento tubular metálico | M3 |  | 16.3 | 16.3
08.03 | Descimbramento
08.03.020 | Descimbramento em madeira | M3 |  | 9.51 | 9.51
08.05 | Manta, filtro e dreno
08.05.010 | Geomembrana em polietileno de alta densidade PEAD de 1 mm | M2 | 28.45 | 0.81 | 29.26
08.05.100 | Dreno com pedra britada | M3 | 149.23 | 23.77 | 173
08.05.110 | Dreno com areia grossa | M3 | 170.65 | 14.26 | 184.91
08.05.180 | Manta geotêxtil com resistência à tração longitudinal de 10kN/m e transversal de 9kN/m | M2 | 6.02 | 14.26 | 20.28
08.05.190 | Manta geotêxtil com resistência à tração longitudinal de 16kN/m e transversal de 14kN/m | M2 | 8.67 | 14.26 | 22.93
08.05.220 | Manta geotêxtil com resistência à tração longitudinal de 31kN/m e transversal de 27kN/m | M2 | 17.02 | 14.26 | 31.28
08.06 | Barbaca
08.06.040 | Barbacã em tubo de PVC com diâmetro 50 mm | M | 11.74 | 16.63 | 28.37
08.06.060 | Barbacã em tubo de PVC com diâmetro 75 mm | M | 16.21 | 19.01 | 35.22
08.06.080 | Barbacã em tubo de PVC com diâmetro 100 mm | M | 14.7 | 23.77 | 38.47
08.07 | Esgotamento
08.07.050 | Taxa de mobilização e desmobilização de equipamentos para execução de rebaixamento de lençol freático | TX | 11092.86 |  | 11092.86
08.07.060 | Locação de conjunto de bombeamento a vácuo para rebaixamento de lençol freático, com até 50 ponteiras e potência até 15 HP, mínimo 30 dias | CJxDI | 769.35 |  | 769.35
08.07.070 | Ponteiras filtrantes, profundidade até 5 m | UN | 453.57 |  | 453.57
08.07.090 | Esgotamento de águas superficiais com bomba de superfície ou submersa | HPXh | 2.72 | 4.29 | 7.01
08.10 | Contenção
08.10.040 | Enrocamento com pedra arrumada | M3 | 184.77 | 142.56 | 327.33
08.10.060 | Enrocamento com pedra assentada | M3 | 319.66 | 275.8 | 595.46
08.10.108 | Gabião tipo caixa em tela metálica, altura de 0,5 m, com revestimento liga zinco/alumínio, malha hexagonal 8/10 cm, fio diâmetro 2,7 mm, independente do formato ou utilização | M3 | 759.47 | 128.25 | 887.72
08.10.109 | Gabião tipo caixa em tela metálica, altura de 1 m, com revestimento liga zinco/alumínio, malha hexagonal 8/10 cm, fio diâmetro 2,7 mm, independente do formato ou utilização | M3 | 602.55 | 157.5 | 760.05
09 | FORMA
09.01 | Forma em tabua
09.01.020 | Forma em madeira comum para fundação | M2 | 42.76 | 61.78 | 104.54
09.01.030 | Forma em madeira comum para estrutura | M2 | 186.68 | 71.29 | 257.97
09.01.040 | Forma em madeira comum para caixão perdido | M2 | 65.2 | 57.03 | 122.23
09.01.150 | Desmontagem de forma em madeira para estrutura de laje, com tábuas | M2 |  | 7.32 | 7.32
09.01.160 | Desmontagem de forma em madeira para estrutura de vigas, com tábuas | M2 |  | 8.71 | 8.71
09.02 | Forma em madeira compensada
09.02.020 | Forma plana em compensado para estrutura convencional | M2 | 130.68 | 66.53 | 197.21
09.02.040 | Forma plana em compensado para estrutura aparente | M2 | 136.32 | 66.53 | 202.85
09.02.060 | Forma curva em compensado para estrutura aparente | M2 | 126.68 | 118.81 | 245.49
09.02.080 | Forma plana em compensado para obra de arte, sem cimbramento | M2 | 79.21 | 64.15 | 143.36
09.02.100 | Forma em compensado para encamisamento de tubulão | M2 | 41.04 | 52.27 | 93.31
09.02.120 | Forma ripada de 5 cm na vertical | M2 | 95.8 | 103.99 | 199.79
09.02.130 | Forma plana em compensado para estrutura convencional com cimbramento tubular metálico | M2 | 106.82 | 40.91 | 147.73
09.02.140 | Forma plana em compensado para estrutura aparente com cimbramento tubular metálico | M2 | 106.82 | 72.96 | 179.78
09.02.150 | Forma curva em compensado para estrutura convencional com cimbramento tubular metálico | M2 | 70.68 | 125.24 | 195.92
09.04 | Forma em papelão
09.04.020 | Forma em tubo de papelão com diâmetro de 25 cm | M | 98.78 | 11.28 | 110.06
09.04.030 | Forma em tubo de papelão com diâmetro de 30 cm | M | 156.17 | 11.28 | 167.45
09.04.040 | Forma em tubo de papelão com diâmetro de 35 cm | M | 187.83 | 11.28 | 199.11
09.04.050 | Forma em tubo de papelão com diâmetro de 40 cm | M | 219.26 | 11.28 | 230.54
09.04.060 | Forma em tubo de papelão com diâmetro de 45 cm | M | 244.37 | 11.28 | 255.65
09.04.070 | Forma em tubo de papelão com diâmetro de 50 cm | M | 219.91 | 11.28 | 231.19
09.07 | Forma em polipropileno
09.07.060 | Forma em polipropileno (cubeta) e acessórios para laje nervurada com dimensões variáveis - locação | M3 | 410.23 | 83.17 | 493.4
10 | ARMADURA E CORDOALHA ESTRUTURAL
10.01 | Armadura em barra
10.01.020 | Armadura em barra de aço CA-25 fyk = 250 MPa | KG | 8.4 | 2.75 | 11.15
10.01.040 | Armadura em barra de aço CA-50 (A ou B) fyk = 500 MPa | KG | 7.74 | 2.75 | 10.49
10.01.060 | Armadura em barra de aço CA-60 (A ou B) fyk = 600 MPa | KG | 7.78 | 2.75 | 10.53
10.02 | Armadura em tela
10.02.020 | Armadura em tela soldada de aço | KG | 8.7 | 1.38 | 10.08
10.20 | Reparos, conservações e complementos - GRUPO 10
10.20.001 | Lubrificante em pasta para aplicação em barras de transferência de concreto | KG | 52.28 | 13.85 | 66.13
11 | CONCRETO, MASSA E LASTRO
11.01 | Concreto usinado com controle fck - fornecimento do material
11.01.100 | Concreto usinado, fck = 20 MPa | M3 | 477.02 |  | 477.02
11.01.130 | Concreto usinado, fck = 25 MPa | M3 | 500.13 |  | 500.13
11.01.160 | Concreto usinado, fck = 30 MPa | M3 | 524.35 |  | 524.35
11.01.170 | Concreto usinado, fck = 35 MPa | M3 | 549.75 |  | 549.75
11.01.190 | Concreto usinado, fck = 40 MPa | M3 | 576.38 |  | 576.38
11.01.260 | Concreto usinado, fck = 20 MPa - para bombeamento | M3 | 535.68 |  | 535.68
11.01.290 | Concreto usinado, fck = 25 MPa - para bombeamento | M3 | 557.17 |  | 557.17
11.01.320 | Concreto usinado, fck = 30 MPa - para bombeamento | M3 | 581.16 |  | 581.16
11.01.321 | Concreto usinado, fck = 35 MPa - para bombeamento | M3 | 606.31 |  | 606.31
11.01.350 | Concreto usinado, fck = 40 MPa - para bombeamento | M3 | 634.37 |  | 634.37
11.01.520 | Concreto usinado, fck = 30 MPa - para bombeamento em estaca hélice contínua | M3 | 604.51 |  | 604.51
11.01.621 | Concreto usinado, fck=30 MPa, fctm_k=4,2 Mpa | M3 | 519.46 |  | 519.46
11.01.630 | Concreto usinado, fck = 25 MPa - para perfil extrudado | M3 | 585.4 |  | 585.4
11.02 | Concreto usinado não estrutural - fornecimento do material
11.02.020 | Concreto usinado não estrutural mínimo 150 kg cimento / m³ | M3 | 550.2 |  | 550.2
11.02.040 | Concreto usinado não estrutural mínimo 200 kg cimento / m³ | M3 | 560.7 |  | 560.7
11.02.060 | Concreto usinado não estrutural mínimo 300 kg cimento / m³ | M3 | 562.57 |  | 562.57
11.03 | Concreto executado no local com controle fck - fornecimento do material
11.03.090 | Concreto preparado no local, fck = 20 MPa | M3 | 403.79 | 128.58 | 532.37
11.04 | Concreto não estrutural executado no local - fornecimento do material
11.04.020 | Concreto não estrutural executado no local, mínimo 150 kg cimento / m³ | M3 | 335.63 | 53.58 | 389.21
11.04.040 | Concreto não estrutural executado no local, mínimo 200 kg cimento / m³ | M3 | 366.13 | 53.58 | 419.71
11.04.060 | Concreto não estrutural executado no local, mínimo 300 kg cimento / m³ | M3 | 431.07 | 53.58 | 484.65
11.05 | Concreto e argamassa especial
11.05.010 | Argamassa em solo e cimento a 5% em peso | M3 | 76.54 | 53.58 | 130.12
11.05.030 | Argamassa graute expansiva autonivelante de alta resistência | M3 | 3666.49 | 60.1 | 3726.59
11.05.040 | Argamassa graute | M3 | 370.77 | 60.1 | 430.87
11.05.060 | Concreto ciclópico - fornecimento e aplicação (com 30% de pedra rachão), concreto fck 15 Mpa | M3 | 389.91 | 395.06 | 784.97
11.05.120 | Execução de concreto projetado - consumo de cimento 350 kg/m³ | M3 | 2336.14 | 723.04 | 3059.18
11.11 | Argamassas especiais
11.11.030 | Argamassa de cimento e areia, fck = 20 MPa, consumo de cimento 600 kg/m³ - material para injeção em estaca raiz | M3 | 511.6 | 53.58 | 565.18
11.16 | Lançamento e aplicação
11.16.020 | Lançamento, espalhamento e adensamento de concreto ou massa em lastro e/ou enchimento | M3 |  | 90.38 | 90.38
11.16.040 | Lançamento e adensamento de concreto ou massa em fundação | M3 |  | 180.76 | 180.76
11.16.060 | Lançamento e adensamento de concreto ou massa em estrutura | M3 |  | 124.86 | 124.86
11.16.080 | Lançamento e adensamento de concreto ou massa por bombeamento | M3 | 60.1 | 68.95 | 129.05
11.16.220 | Nivelamento de piso em concreto com acabadora de superfície | M2 | 16.39 |  | 16.39
11.18 | Lastro e enchimento
11.18.020 | Lastro de areia | M3 | 192.86 | 75.01 | 267.87
11.18.040 | Lastro de pedra britada | M3 | 179.08 | 32.15 | 211.23
11.18.060 | Lona plástica preta - uso geral | M2 | 1.02 | 0.64 | 1.66
11.18.070 | Enchimento de laje com concreto celular com densidade de 1.200 kg/m³ | M3 | 1009.33 | 98.77 | 1108.1
11.18.080 | Enchimento de laje com tijolos cerâmicos furados | M3 | 338.63 | 42.86 | 381.49
11.18.110 | Enchimento de nichos em geral, com material proveniente de entulho | M3 |  | 42.86 | 42.86
11.18.140 | Lastro e/ou fundação em rachão mecanizado | M3 | 235.42 | 21.43 | 256.85
11.18.150 | Lastro e/ou fundação em rachão manual | M3 | 198.75 | 64.29 | 263.04
11.18.160 | Enchimento de nichos em geral, com areia | M3 | 192.86 | 101.1 | 293.96
11.18.180 | Colchão de areia | M3 | 211.47 | 0.21 | 211.68
11.18.190 | Enchimento de nichos com poliestireno expandido do tipo P-1 | M3 | 307.54 | 17.14 | 324.68
11.18.220 | Enchimento de nichos com poliestireno expandido do tipo EPS-5F | M3 | 1314.03 | 17.14 | 1331.17
11.20 | Reparos, conservações e complementos - GRUPO 11
11.20.030 | Cura química de concreto, membrana líquida | M2 | 2.69 | 5.36 | 8.05
11.20.050 | Corte de junta de dilatação, com serra de disco diamantado para pisos | M | 11.77 |  | 11.77
11.20.090 | Selante endurecedor de concreto antipó | M2 | 3.71 | 5.36 | 9.07
11.20.120 | Reparo superficial com argamassa polimérica (tixotrópica), bicomponente | M3 | 9448.13 | 1861.68 | 11309.81
11.20.130 | Tratamento de fissuras estáveis (não ativas) em elementos de concreto | M | 193.46 | 142.56 | 336.02
11.20.140 | Controlador de retração de concreto, a base de óxido de cálcio | KG | 5.47 | 0.36 | 5.83
12 | FUNDACAO PROFUNDA
12.01 | Broca
12.01.021 | Broca em concreto armado diâmetro de 20 cm - completa | M | 18.61 | 50.01 | 68.62
12.01.041 | Broca em concreto armado diâmetro de 25 cm - completa | M | 30.09 | 52.03 | 82.12
12.01.061 | Broca em concreto armado diâmetro de 30 cm - completa | M | 45.07 | 82.81 | 127.88
12.04 | Estaca pre-moldada de concreto
12.04.080 | Taxa de mobilização e desmobilização de equipamentos para execução de estaca pré-moldada | TX | 29057.81 |  | 29057.81
12.04.081 | Estaca pré-moldada protendida cravada para 20t | M | 181.71 | 2.14 | 183.85
12.04.082 | Estaca pré-moldada protendida cravada para 30t | M | 196.84 | 2.14 | 198.98
12.04.083 | Estaca pré-moldada protendida cravada para 40t | M | 205.74 | 2.14 | 207.88
12.04.084 | Estaca pré-moldada protendida cravada para 50t | M | 217.16 | 2.14 | 219.3
12.04.085 | Estaca pré-moldada protendida cravada para 60t | M | 311.2 | 2.14 | 313.34
12.05 | Estaca escavada mecanicamente
12.05.010 | Taxa de mobilização e desmobilização de equipamentos para execução de estaca escavada | TX | 2387.68 |  | 2387.68
12.05.020 | Estaca escavada mecanicamente, diâmetro de 25 cm até 20 t | M | 41.91 | 15.85 | 57.76
12.05.030 | Estaca escavada mecanicamente, diâmetro de 30 cm até 30 t | M | 56.64 | 22.89 | 79.53
12.05.040 | Estaca escavada mecanicamente, diâmetro de 35 cm até 40 t | M | 74.96 | 31.36 | 106.32
12.05.150 | Estaca escavada mecanicamente, diâmetro de 40 cm até 50 t | M | 97.11 | 41.49 | 138.6
12.06 | Estaca tipo STRAUSS
12.06.010 | Taxa de mobilização e desmobilização de equipamentos para execução de estaca tipo Strauss | TX | 3004.83 |  | 3004.83
12.06.020 | Estaca tipo Strauss, diâmetro de 25 cm até 20 t | M | 64 | 13.33 | 77.33
12.06.030 | Estaca tipo Strauss, diâmetro de 32 cm até 30 t | M | 82.36 | 19.25 | 101.61
12.06.040 | Estaca tipo Strauss, diâmetro de 38 cm até 40 t | M | 105.54 | 26.23 | 131.77
12.06.080 | Estaca tipo Strauss, diâmetro de 45 cm até 60 t | M | 158.92 | 34.22 | 193.14
12.07 | Estaca tipo RAIZ
12.07.010 | Taxa de mobilização e desmobilização de equipamentos para execução de estaca tipo Raiz em solo | TX | 27982.72 |  | 27982.72
12.07.030 | Estaca tipo Raiz, diâmetro de 10 cm para 10 t, em solo | M | 221.89 | 9.7 | 231.59
12.07.050 | Estaca tipo Raiz, diâmetro de 12 cm para 15 t, em solo | M | 265.45 | 12.16 | 277.61
12.07.060 | Estaca tipo Raiz, diâmetro de 15 cm para 25 t, em solo | M | 293.66 | 18.41 | 312.07
12.07.070 | Estaca tipo Raiz, diâmetro de 16 cm para 35 t, em solo | M | 320.7 | 25.76 | 346.46
12.07.090 | Estaca tipo Raiz, diâmetro de 20 cm para 50 t, em solo | M | 408.92 | 39.35 | 448.27
12.07.100 | Estaca tipo Raiz, diâmetro de 25 cm para 80 t, em solo | M | 461.92 | 46.16 | 508.08
12.07.110 | Estaca tipo Raiz, diâmetro de 31 cm para 100 t, em solo | M | 561.02 | 54.59 | 615.61
12.07.130 | Estaca tipo Raiz, diâmetro de 40 cm para 130 t, em solo | M | 665.45 | 46.16 | 711.61
12.07.151 | Estaca tipo Raiz, diâmetro de 31 cm, sem armação, em solo | M | 360.43 |  | 360.43
12.07.153 | Estaca tipo Raiz, diâmetro de 45 cm, sem armação, em solo | M | 506.61 |  | 506.61
12.07.270 | Taxa de mobilização e desmobilização de equipamentos para execução de estaca tipo Raiz em rocha | TX | 27982.72 |  | 27982.72
12.07.271 | Estaca tipo Raiz, diâmetro de 31 cm, sem armação, em rocha | M | 1045.03 |  | 1045.03
12.07.272 | Estaca tipo Raiz, diâmetro de 41 cm, sem armação, em rocha | M | 1267.38 |  | 1267.38
12.07.273 | Estaca tipo Raiz, diâmetro de 45 cm, sem armação, em rocha | M | 1443.21 |  | 1443.21
12.07.274 | Estaca tipo Raiz, diâmetro de 15 cm para 25 t, sem armação e sem argamassa, em rocha | M | 644.31 |  | 644.31
12.07.275 | Estaca tipo Raiz, diâmetro de 20 cm para 50 t, sem armação e sem argamassa, em rocha | M | 777.03 |  | 777.03
12.07.511 | Injeção de argamassa de cimento e areia em estaca raiz - sobreconsumo | M3 | 678.13 |  | 678.13
12.09 | Tubulão
12.09.010 | Taxa de mobilização e desmobilização de equipamentos para execução de tubulão escavado mecanicamente | TX | 2053.77 |  | 2053.77
12.09.020 | Abertura de fuste mecanizado diâmetro de 50 cm | M | 38.51 |  | 38.51
12.09.040 | Abertura de fuste mecanizado diâmetro de 60 cm | M | 45.56 |  | 45.56
12.09.060 | Abertura de fuste mecanizado diâmetro de 80 cm | M | 65.05 |  | 65.05
12.09.140 | Escavação manual em campo aberto para tubulão, fuste e/ou base | M3 |  | 526.7 | 526.7
12.12 | Estaca hélice continua
12.12.010 | Taxa de mobilização e desmobilização de equipamentos para execução de estaca tipo hélice contínua em solo | TX | 37881.04 |  | 37881.04
12.12.014 | Estaca tipo hélice contínua, diâmetro de 25 cm em solo | M | 42.68 | 5.72 | 48.4
12.12.016 | Estaca tipo hélice contínua, diâmetro de 30 cm em solo | M | 52.41 | 5.72 | 58.13
12.12.020 | Estaca tipo hélice contínua, diâmetro de 35 cm em solo | M | 65.41 | 5.72 | 71.13
12.12.060 | Estaca tipo hélice contínua, diâmetro de 40 cm em solo | M | 76.33 | 5.72 | 82.05
12.12.070 | Estaca tipo hélice contínua, diâmetro de 50 cm em solo | M | 90.1 | 5.72 | 95.82
12.12.074 | Estaca tipo hélice contínua, diâmetro de 60 cm em solo | M | 112.62 | 5.72 | 118.34
12.12.090 | Estaca tipo hélice contínua, diâmetro de 70 cm em solo | M | 139.45 | 5.72 | 145.17
12.12.100 | Estaca tipo hélice contínua, diâmetro de 80 cm em solo | M | 172.95 | 5.72 | 178.67
12.14 | Estaca escavada com injeção ou micro estaca
12.14.010 | Taxa de mobilização e desmobilização de equipamentos para execução de estacas escavadas com injeção ou microestaca | TX | 24533.08 |  | 24533.08
12.14.040 | Estaca escavada com injeção ou microestaca, diâmetro de 16 cm | M | 310.86 | 25.76 | 336.62
12.14.050 | Estaca escavada com injeção ou microestaca, diâmetro de 20 cm | M | 401.65 | 39.35 | 441
12.14.060 | Estaca escavada com injeção ou microestaca, diâmetro de 25 cm | M | 475.92 | 46.16 | 522.08
13 | LAJE E PAINEL DE FECHAMENTO PRE-FABRICADOS
13.01 | Laje pre-fabricada mista em vigotas treplicadas e lajotas
13.01.130 | Laje pré-fabricada mista vigota treliçada/lajota cerâmica - LT 12 (8+4) e capa com concreto de 25 MPa | M2 | 129.44 | 34.58 | 164.02
13.01.150 | Laje pré-fabricada mista vigota treliçada/lajota cerâmica - LT 16 (12+4) e capa com concreto de 25 MPa | M2 | 127.44 | 38.03 | 165.47
13.01.170 | Laje pré-fabricada mista vigota treliçada/lajota cerâmica - LT 20 (16+4) e capa com concreto de 25 MPa | M2 | 159.28 | 41.48 | 200.76
13.01.190 | Laje pré-fabricada mista vigota treliçada/lajota cerâmica - LT 24 (20+4) e capa com concreto de 25 MPa | M2 | 165.52 | 44.93 | 210.45
13.01.210 | Laje pré-fabricada mista vigota treliçada/lajota cerâmica - LT 30 (24+6) e capa com concreto de 25 MPa | M2 | 216.26 | 49.32 | 265.58
13.01.310 | Laje pré-fabricada unidirecional em viga treliçada/lajota em EPS LT 12 (8 + 4), com capa de concreto de 25 MPa | M2 | 141.43 | 38.03 | 179.46
13.01.320 | Laje pré-fabricada unidirecional em viga treliçada/lajota em EPS LT 16 (12 + 4), com capa de concreto de 25 MPa | M2 | 163.44 | 38.03 | 201.47
13.01.330 | Laje pré-fabricada unidirecional em viga treliçada/lajota em EPS LT 20 (16 + 4), com capa de concreto de 25 MPa | M2 | 201.68 | 41.48 | 243.16
13.01.340 | Laje pré-fabricada unidirecional em viga treliçada/lajota em EPS LT 25 (20 + 5), com capa de concreto de 25 MPa | M2 | 220.21 | 44.93 | 265.14
13.01.350 | Laje pré-fabricada unidirecional em viga treliçada/lajota em EPS LT 30 (25 + 5), com capa de concreto de 25 MPa | M2 | 253.86 | 49.32 | 303.18
13.02 | Laje pre-fabricada mista em vigotas protendidas e lajotas
13.02.150 | Laje pré-fabricada mista vigota protendida/lajota cerâmica - LP 12 (8+4) e capa com concreto de 25 MPa | M2 | 168.49 | 38.03 | 206.52
13.02.170 | Laje pré-fabricada mista vigota protendida/lajota cerâmica - LP 16 (12+4) e capa com concreto de 25 MPa | M2 | 183.23 | 41.48 | 224.71
13.02.190 | Laje pré-fabricada mista vigota protendida/lajota cerâmica - LP 20 (16+4) e capa com concreto de 25 MPa | M2 | 196.15 | 44.93 | 241.08
13.02.210 | Laje pré-fabricada mista vigota protendida/lajota cerâmica - LP 25 (20+5) e capa com concreto de 25 MPa | M2 | 209.06 | 49.32 | 258.38
13.05 | Pre-laje
13.05.084 | Pré-laje em painel pré-fabricado treliçado, com EPS, H= 12 cm | M2 | 161.16 | 11.59 | 172.75
13.05.090 | Pré-laje em painel pré-fabricado treliçado, com EPS, H= 16 cm | M2 | 179.57 | 12.19 | 191.76
13.05.094 | Pré-laje em painel pré-fabricado treliçado, com EPS, H= 20 cm | M2 | 197.06 | 12.78 | 209.84
13.05.096 | Pré-laje em painel pré-fabricado treliçado, com EPS, H= 25 cm | M2 | 267.3 | 13.02 | 280.32
13.05.110 | Pré-laje em painel pré-fabricado treliçado, H= 12 cm | M2 | 156.53 | 11.59 | 168.12
13.05.150 | Pré-laje em painel pré-fabricado treliçado, H= 16 cm | M2 | 171.32 | 12.18 | 183.5
14 | ALVENARIA E ELEMENTO DIVISOR
14.01 | Alvenaria de fundação (embasamento)
14.01.020 | Alvenaria de embasamento em tijolo maciço comum | M3 | 587.58 | 393.72 | 981.3
14.01.050 | Alvenaria de embasamento em bloco de concreto de 14 x 19 x 39 cm - classe A | M2 | 71.46 | 37.79 | 109.25
14.01.060 | Alvenaria de embasamento em bloco de concreto de 19 x 19 x 39 cm - classe A | M2 | 93.84 | 38.64 | 132.48
14.02 | Alvenaria com tijolo maciço comum ou especial
14.02.020 | Alvenaria de elevação de 1/4 tijolo maciço comum | M2 | 36.18 | 48.62 | 84.8
14.02.030 | Alvenaria de elevação de 1/2 tijolo maciço comum | M2 | 49.95 | 76.95 | 126.9
14.02.040 | Alvenaria de elevação de 1 tijolo maciço comum | M2 | 110.16 | 124.86 | 235.02
14.02.050 | Alvenaria de elevação de 1 1/2 tijolo maciço comum | M2 | 159.23 | 153.97 | 313.2
14.02.070 | Alvenaria de elevação de 1/2 tijolo maciço aparente | M2 | 147.77 | 76.95 | 224.72
14.02.080 | Alvenaria de elevação de 1 tijolo maciço aparente | M2 | 335 | 124.86 | 459.86
14.03 | Alvenaria com tijolo laminado aparente
14.03.020 | Alvenaria de elevação de 1/4 tijolo laminado | M2 | 126.5 | 68.57 | 195.07
14.03.040 | Alvenaria de elevação de 1/2 tijolo laminado | M2 | 238.69 | 129.33 | 368.02
14.03.060 | Alvenaria de elevação de 1 tijolo laminado | M2 | 494.23 | 180.9 | 675.13
14.04 | Alvenaria com bloco cerâmico de vedação
14.04.200 | Alvenaria de bloco cerâmico de vedação de 9 cm | M2 | 38.82 | 34.81 | 73.63
14.04.210 | Alvenaria de bloco cerâmico de vedação de 14 cm | M2 | 47.54 | 37.79 | 85.33
14.04.220 | Alvenaria de bloco cerâmico de vedação de 19 cm | M2 | 58.87 | 40.54 | 99.41
14.05 | Alvenaria com bloco cerâmico estrutural
14.05.050 | Alvenaria de bloco cerâmico estrutural de 14 cm | M2 | 47.67 | 37.79 | 85.46
14.05.060 | Alvenaria de bloco cerâmico estrutural de 19 cm | M2 | 60.86 | 40.54 | 101.4
14.10 | Alvenaria com bloco de concreto de vedação
14.10.101 | Alvenaria de bloco de concreto de vedação de 9 cm - classe C | M2 | 43.35 | 34.81 | 78.16
14.10.111 | Alvenaria de bloco de concreto de vedação de 14 cm - classe C | M2 | 55.88 | 37.79 | 93.67
14.10.121 | Alvenaria de bloco de concreto de vedação de 19 cm - classe C | M2 | 73.35 | 38.64 | 111.99
14.11 | Alvenaria com bloco de concreto estrutural
14.11.221 | Alvenaria de bloco de concreto estrutural 14 cm - classe B | M2 | 63.95 | 42.54 | 106.49
14.11.231 | Alvenaria de bloco de concreto estrutural 19 cm - classe B | M2 | 78.39 | 43.61 | 122
14.11.261 | Alvenaria de bloco de concreto estrutural 14 cm - classe A | M2 | 72.27 | 56.31 | 128.58
14.11.271 | Alvenaria de bloco de concreto estrutural 19 cm - classe A | M2 | 95.03 | 60.03 | 155.06
14.15 | Alvenaria de concreto celular ou silico calcário
14.15.060 | Alvenaria em bloco de concreto celular autoclavado de 10 cm, uso revestido - classe C25 | M2 | 94.76 | 16.49 | 111.25
14.15.100 | Alvenaria em bloco de concreto celular autoclavado de 12,5 cm, uso revestido - classe C25 | M2 | 111.08 | 16.92 | 128
14.15.120 | Alvenaria em bloco de concreto celular autoclavado de 15 cm, uso revestido - classe C25 | M2 | 135.82 | 17.14 | 152.96
14.15.140 | Alvenaria em bloco de concreto celular autoclavado de 20 cm, uso revestido - classe C25 | M2 | 175.74 | 17.78 | 193.52
14.20 | Pecas moldadas no local (vergas, pilaretes, etc.)
14.20.010 | Vergas, contravergas e pilaretes de concreto armado | M3 | 952.57 | 898.59 | 1851.16
14.20.020 | Cimalha em concreto com pingadeira | M | 4.1 | 8.13 | 12.23
14.28 | Elementos vazados (concreto, cerâmica e vidros)
14.28.012 | Elemento vazado em cerâmica, tipo quadriculado de 18 x 18 x 7 cm | M2 | 162.22 | 85.49 | 247.71
14.28.030 | Elemento vazado em concreto, tipo quadriculado de 39 x 39 x 10 cm | M2 | 143.67 | 70.95 | 214.62
14.28.096 | Elemento vazado em concreto, tipo veneziana de 39 x 39 x 10 cm | M2 | 144.97 | 70.95 | 215.92
14.28.100 | Elemento vazado em vidro, tipo veneziana capelinha de 20 x 10 x 10 cm | M2 | 1944.99 | 192.46 | 2137.45
14.28.140 | Elemento vazado em vidro, tipo veneziana de 20 x 20 x 6 cm | M2 | 1039.12 | 127.79 | 1166.91
14.30 | Divisória e fechamento
14.30.010 | Divisória em placas de granito com espessura de 3 cm | M2 | 1067.02 | 82.74 | 1149.76
14.30.020 | Divisória em placas de granilite com espessura de 3 cm | M2 | 274.64 |  | 274.64
14.30.070 | Divisória sanitária em painel laminado melamínico estrutural com perfis em alumínio, inclusive ferragem completa para vão de porta | M2 | 809.43 |  | 809.43
14.30.080 | Divisão para mictório em placas de mármore branco, com espessura de 3 cm | M2 | 1122.2 | 82.74 | 1204.94
14.30.110 | Divisória cega tipo naval, acabamento em laminado fenólico melamínico, com espessura de 3,5 cm | M2 | 155.53 |  | 155.53
14.30.160 | Divisória em placas de gesso acartonado, resistência ao fogo 60 minutos, espessura 120/90mm - 1RF / 1RF LM | M2 | 215.84 |  | 215.84
14.30.190 | Divisória cega tipo naval com miolo mineral, acabamento em laminado melamínico, com espessura de 3,5 cm | M2 | 184.92 |  | 184.92
14.30.230 | Divisória painel/vidro/vidro tipo naval, acabamento em laminado fenólico melamínico, com espessura de 3,5 cm | M2 | 192.13 |  | 192.13
14.30.260 | Divisória em placas de gesso acartonado, resistência ao fogo 30 minutos, espessura 73/48mm - 1ST / 1ST | M2 | 165.52 |  | 165.52
14.30.270 | Divisória em placas de gesso acartonado, resistência ao fogo 30 minutos, espessura 73/48mm - 1ST / 1ST LM | M2 | 157.15 |  | 157.15
14.30.300 | Divisória em placas de gesso acartonado, resistência ao fogo 30 minutos, espessura 100/70mm - 1ST / 1ST LM | M2 | 196.42 |  | 196.42
14.30.310 | Divisória em placas de gesso acartonado, resistência ao fogo 30 minutos, espessura 100/70mm - 1ST / 1ST | M2 | 143.6 |  | 143.6
14.30.410 | Divisória em placas de gesso acartonado, resistência ao fogo 30 minutos, espessura 100/70mm - 1RU / 1RU | M2 | 223.81 |  | 223.81
14.30.440 | Divisória em placas duplas de gesso acartonado, resistência ao fogo 60 minutos, espessura 120/70mm - 2ST / 2ST LM | M2 | 240.35 |  | 240.35
14.30.841 | Divisória cega tipo piso/teto em laminado melamínico de baixa pressão, com coluna estrutural em alumínio extrudado | M2 | 1445.69 |  | 1445.69
14.30.842 | Divisória tipo piso/teto em vidro temperado simples, com coluna estrutural em alumínio extrudado | M2 | 903.39 |  | 903.39
14.30.843 | Divisória tipo piso/teto em vidro temperado duplo e micro persianas, com coluna estrutural em alumínio extrudado | M2 | 1568.56 |  | 1568.56
14.30.860 | Divisória em placas de granilite com espessura de 4 cm | M2 | 302.16 | 76.78 | 378.94
14.30.870 | Divisória em placas duplas de gesso acartonado, resistência ao fogo 120 minutos, espessura 130/70mm - 2RF / 2RF | M2 | 265.25 |  | 265.25
14.30.880 | Divisória em placas duplas de gesso acartonado, resistência ao fogo 60 minutos, espessura 120/70mm - 2ST / 2RU | M2 | 287.51 |  | 287.51
14.30.890 | Divisória em placas duplas de gesso acartonado, resistência ao fogo 60 minutos, espessura 120/70mm - 2RU / 2RU | M2 | 294.72 |  | 294.72
14.30.900 | Divisória em placas duplas de gesso acartonado, resistência ao fogo 60 minutos, espessura 98/48mm - 2ST / 2ST LM | M2 | 241.45 |  | 241.45
14.30.910 | Divisória em placas duplas de gesso acartonado, resistência ao fogo 60 minutos, espessura 98/48mm - 2RU / 2RU LM | M2 | 261.55 |  | 261.55
14.30.920 | Divisória em placas duplas de gesso acartonado, resistência ao fogo 60 minutos, espessura 98/48mm - 2ST / 2RU LM | M2 | 261.73 |  | 261.73
14.31 | Divisória e fechamento.
14.31.030 | Fechamento em placa cimentícia com espessura de 12 mm | M2 | 102.76 | 137.01 | 239.77
14.40 | Reparos, conservações e complementos - GRUPO 14
14.40.040 | Recolocação de divisórias em chapas com montantes metálicos | M2 |  | 47.52 | 47.52
14.40.060 | Tela galvanizada para fixação de alvenaria com dimensão de 6x50cm | UN | 2.06 | 6.52 | 8.58
14.40.070 | Tela galvanizada para fixação de alvenaria com dimensão de 7,5x50cm | UN | 2.64 | 6.52 | 9.16
14.40.080 | Tela galvanizada para fixação de alvenaria com dimensão de 10,5x50cm | UN | 2.91 | 6.52 | 9.43
14.40.090 | Tela galvanizada para fixação de alvenaria com dimensão de 12x50cm | UN | 3.18 | 6.52 | 9.7
14.40.100 | Tela galvanizada para fixação de alvenaria com dimensão de 17x50cm | UN | 4.59 | 6.52 | 11.11
15 | ESTRUTURA EM MADEIRA, FERRO, ALUMINIO E CONCRETO
15.01 | Estrutura em madeira para cobertura
15.01.010 | Estrutura de madeira tesourada para telha de barro - vãos até 7,00 m | M2 | 122.07 | 59.4 | 181.47
15.01.020 | Estrutura de madeira tesourada para telha de barro - vãos de 7,01 a 10,00 m | M2 | 130.96 | 61.78 | 192.74
15.01.030 | Estrutura de madeira tesourada para telha de barro - vãos de 10,01 a 13,00 m | M2 | 139.86 | 64.15 | 204.01
15.01.040 | Estrutura de madeira tesourada para telha de barro - vãos de 13,01 a 18,00 m | M2 | 153.4 | 68.9 | 222.3
15.01.110 | Estrutura de madeira tesourada para telha perfil ondulado - vãos até 7,00 m | M2 | 83.47 | 45.15 | 128.62
15.01.120 | Estrutura de madeira tesourada para telha perfil ondulado - vãos 7,01 a 10,00 m | M2 | 92.37 | 47.52 | 139.89
15.01.130 | Estrutura de madeira tesourada para telha perfil ondulado - vãos 10,01 a 13,00 m | M2 | 101.27 | 49.89 | 151.16
15.01.140 | Estrutura de madeira tesourada para telha perfil ondulado - vãos 13,01 a 18,00 m | M2 | 110.54 | 54.64 | 165.18
15.01.210 | Estrutura pontaletada para telhas de barro | M2 | 92.1 | 57.03 | 149.13
15.01.220 | Estrutura pontaletada para telhas onduladas | M2 | 69.51 | 42.77 | 112.28
15.01.310 | Estrutura em terças para telhas de barro | M2 | 85.94 | 30.89 | 116.83
15.01.320 | Estrutura em terças para telhas perfil e material qualquer, exceto barro | M2 | 26.12 | 6.05 | 32.17
15.01.330 | Estrutura em terças para telhas perfil trapezoidal | M2 | 16.31 | 6.05 | 22.36
15.03 | Estrutura em aço
15.03.030 | Fornecimento e montagem de estrutura em aço ASTM-A36, sem pintura | KG | 26.14 |  | 26.14
15.03.090 | Montagem de estrutura metálica em aço, sem pintura | KG |  | 6.1 | 6.1
15.03.110 | Fornecimento e montagem de estrutura em aço patinável, sem pintura | KG | 26.91 |  | 26.91
15.03.131 | Fornecimento e montagem de estrutura em aço ASTM-A572 Grau 50, sem pintura | KG | 26.18 |  | 26.18
15.03.140 | Fornecimento e montagem de estrutura tubular em aço ASTM-A572 Grau 50, sem pintura | KG | 28.19 |  | 28.19
15.03.150 | Fornecimento e montagem de estrutura metálica em perfil metalon, sem pintura | KG | 11.36 | 6.1 | 17.46
15.05 | Estrutura pre-fabricada de concreto
15.05.290 | Placas, vigas e pilares em concreto armado pré-moldado - fck= 40 MPa | M3 | 2547.71 | 914.38 | 3462.09
15.05.300 | Mobiliário em concreto armado pré-moldado - fck= 40 MPa | M3 | 2459.77 | 1008.85 | 3468.62
15.05.520 | Placas, vigas e pilares em concreto armado pré-moldado - fck= 35 MPa | M3 | 2278.16 | 869.34 | 3147.5
15.05.530 | Placas, vigas e pilares em concreto armado pré-moldado - fck= 25 MPa | M3 | 1993.24 | 860.56 | 2853.8
15.05.540 | Mobiliário em concreto armado pré-moldado - fck= 25 MPa | M3 | 2237.73 | 922.06 | 3159.79
15.20 | Reparos, conservações e complementos - GRUPO 15
15.20.020 | Fornecimento de peças diversas para estrutura em madeira | M3 | 4296.72 | 1425.6 | 5722.32
15.20.040 | Recolocação de peças lineares em madeira com seção até 60 cm² | M | 0.11 | 6.65 | 6.76
15.20.060 | Recolocação de peças lineares em madeira com seção superior a 60 cm² | M | 0.27 | 17.58 | 17.85
16 | TELHAMENTO
16.02 | Telhamento em barro
16.02.010 | Telha de barro tipo italiana | M2 | 45.12 | 34.48 | 79.6
16.02.020 | Telha de barro tipo francesa | M2 | 61.12 | 34.48 | 95.6
16.02.030 | Telha de barro tipo romana | M2 | 36.64 | 34.48 | 71.12
16.02.045 | Telha de barro colonial/paulista | M2 | 86.13 | 51.72 | 137.85
16.02.060 | Telha de barro tipo plan | M2 | 101.25 | 51.72 | 152.97
16.02.120 | Emboçamento de beiral em telhas de barro | M | 0.97 | 15.21 | 16.18
16.02.230 | Cumeeira de barro emboçado tipos: plan, romana, italiana, francesa e paulistinha | M | 13.57 | 19.01 | 32.58
16.02.270 | Espigão de barro emboçado | M | 21.05 | 19.01 | 40.06
16.03 | Telhamento em cimento reforçado com fio sintético (CRFS)
16.03.010 | Telhamento em cimento reforçado com fio sintético CRFS - perfil ondulado de 6 mm | M2 | 39.58 | 19.01 | 58.59
16.03.020 | Telhamento em cimento reforçado com fio sintético CRFS - perfil ondulado de 8 mm | M2 | 61.4 | 19.01 | 80.41
16.03.030 | Telhamento em cimento reforçado com fio sintético CRFS - perfil trapezoidal de 44 cm | M2 | 147.38 | 19.01 | 166.39
16.03.040 | Telhamento em cimento reforçado com fio sintético CRFS - perfil modulado | M2 | 161.03 | 19.01 | 180.04
16.03.300 | Cumeeira normal em cimento reforçado com fio sintético CRFS - perfil ondulado | M | 82.87 | 9.51 | 92.38
16.03.310 | Cumeeira universal em cimento reforçado com fio sintético CRFS - perfil ondulado | M | 77.8 | 9.51 | 87.31
16.03.320 | Cumeeira normal em cimento reforçado com fio sintético CRFS - perfil trapezoidal 44 cm | M | 107.3 | 9.51 | 116.81
16.03.330 | Cumeeira normal em cimento reforçado com fio sintético CRFS - perfil modulado | M | 166.24 | 9.51 | 175.75
16.03.360 | Espigão em cimento reforçado com fio sintético CRFS - perfil ondulado | M | 54.02 | 9.51 | 63.53
16.03.370 | Espigão em cimento reforçado com fio sintético CRFS - perfil modulado | M | 103.3 | 9.51 | 112.81
16.03.400 | Rufo em cimento reforçado com fio sintético CRFS - perfil ondulado | M | 69.33 | 9.51 | 78.84
16.10 | Telhamento em madeira ou fibra vegetal
16.10.020 | Telha em fibra vegetal, perfil ondulado, com espessura de 3 mm | M2 | 81.19 | 30.89 | 112.08
16.10.100 | Cumeeira em fibra vegetal, lisa, com espessura de 3 mm | M | 107.89 | 10.45 | 118.34
16.12 | Telhamento metálico comum
16.12.020 | Telhamento em chapa de aço pré-pintada com epóxi e poliéster, perfil ondulado, com espessura de 0,50 mm | M2 | 84.36 | 19.01 | 103.37
16.12.040 | Telhamento em chapa de aço pré-pintada com epóxi e poliéster, perfil ondulado calandrado, com espessura de 0,80 mm | M2 | 149.69 | 19.01 | 168.7
16.12.050 | Telhamento em chapa de aço pré-pintada com epóxi e poliéster, perfil trapezoidal, com espessura de 0,80 mm e altura de 100 mm | M2 | 162.9 | 19.01 | 181.91
16.12.060 | Telhamento em chapa de aço pré-pintada com epóxi e poliéster, perfil trapezoidal, com espessura de 0,50 mm e altura de 40 mm | M2 | 80.69 | 19.01 | 99.7
16.12.200 | Cumeeira em chapa de aço pré-pintada com epóxi e poliéster, perfil trapezoidal, com espessura de 0,50 mm | M | 64.23 | 9.51 | 73.74
16.12.220 | Cumeeira em chapa de aço pré-pintada com epóxi e poliéster, perfil ondulado, com espessura de 0,50 mm | M | 81.11 | 9.51 | 90.62
16.13 | Telhamento metálico especial
16.13.060 | Telhamento em chapa de aço pré-pintada com epóxi e poliéster, tipo sanduíche, espessura de 0,50 mm, com lã de rocha | M2 | 234.08 | 47.8 | 281.88
16.13.070 | Telhamento em chapa de aço pré-pintada com epóxi e poliéster, tipo sanduíche, espessura de 0,50 mm, com poliuretano | M2 | 144.36 | 20.69 | 165.05
16.13.130 | Telhamento em chapa de aço com pintura poliéster, tipo sanduíche, espessura de 0,50 mm, com poliestireno expandido | M2 | 131.04 | 20.69 | 151.73
16.13.140 | Telhamento em chapa de aço galvanizado autoportante, perfil trapezoidal, com espessura de 0,80 mm e altura de 120 mm | M2 | 123.03 | 19.01 | 142.04
16.16 | Telhamento em material sintético
16.16.040 | Telha ondulada translúcida em polipropileno | M2 | 75.14 | 19.01 | 94.15
16.16.160 | Telha em poliéster reforçado com fibras de vidro, perfil trapezoidal 49 | M2 | 120.78 | 19.01 | 139.79
16.16.400 | Cumeeira para telha de poliéster, tipo perfil trapezoidal 49 | M | 169.88 | 9.51 | 179.39
16.20 | Telhamento em vidro
16.20.020 | Telhas de vidro para iluminação tipo francesa | UN | 66.28 | 4.75 | 71.03
16.20.040 | Telhas de vidro para iluminação tipo colonial/paulistinha | UN | 66.28 | 4.75 | 71.03
16.30 | Domos
16.30.020 | Domo de acrílico fixado em perfis de alumínio | M2 | 762.79 |  | 762.79
16.32 | Painel, chapas e fechamento
16.32.070 | Cobertura curva em chapa de policarbonato alveolar bronze de 6 mm | M2 | 126.6 | 96.93 | 223.53
16.32.120 | Cobertura plana em chapa de policarbonato alveolar de 10 mm | M2 | 159.53 | 87.24 | 246.77
16.32.130 | Cobertura curva em chapa de policarbonato alveolar bronze de 10 mm | M2 | 182.88 | 96.93 | 279.81
16.33 | Calhas e rufos
16.33.022 | Calha, rufo, afins em chapa galvanizada nº 24 - corte 0,33 m | M | 55.49 | 57.93 | 113.42
16.33.052 | Calha, rufo, afins em chapa galvanizada nº 24 - corte 0,50 m | M | 86.21 | 68.47 | 154.68
16.33.062 | Calha, rufo, afins em chapa galvanizada nº 24 - corte 1,00 m | M | 159.17 | 73.74 | 232.91
16.33.082 | Calha, rufo, afins em chapa galvanizada nº 26 - corte 0,33 m | M | 42.16 | 57.93 | 100.09
16.33.102 | Calha, rufo, afins em chapa galvanizada nº 26 - corte 0,50 m | M | 64.88 | 68.47 | 133.35
16.33.250 | Calha em PVC 125mm, inclusive conexões - AP | M | 104.68 | 50.04 | 154.72
16.33.400 | Rufo pré-moldado em concreto, de 14 x 50 x 18,5 cm | UN | 14.81 | 1.5 | 16.31
16.33.410 | Rufo pré-moldado em concreto, de 20 x 50 x 26 cm | UN | 17.72 | 2.14 | 19.86
16.33.412 | Rufo pré-moldado em concreto, largura 24 cm | UN | 19.02 | 3 | 22.02
16.40 | Reparos, conservações e complementos - GRUPO 16
16.40.040 | Recolocação de cumeeiras e espigões de barro | M | 2.5 | 19.01 | 21.51
16.40.060 | Recolocação de telha de barro tipo colonial/paulistinha | M2 |  | 51.72 | 51.72
16.40.080 | Recolocação de telha de barro tipo plan | M2 |  | 51.72 | 51.72
16.40.090 | Recolocação de domo de acrílico, inclusive perfis metálicos de fixação | M2 |  | 23.77 | 23.77
16.40.120 | Recolocação de telha de barro tipo francesa | M2 |  | 34.48 | 34.48
16.40.140 | Recolocação de telha em fibrocimento ou CRFS, perfil ondulado | M2 | 3.22 | 19.01 | 22.23
16.40.150 | Recolocação de telha em fibrocimento ou CRFS, perfil modulado ou trapezoidal | M2 | 9.66 | 19.01 | 28.67
17 | REVESTIMENTO EM MASSA OU FUNDIDO NO LOCAL
17.01 | Regularização de base
17.01.010 | Argamassa de proteção com argila expandida | M3 | 973.77 | 338.7 | 1312.47
17.01.020 | Argamassa de regularização e/ou proteção | M3 | 464.07 | 338.7 | 802.77
17.01.040 | Lastro de concreto impermeabilizado | M3 | 421.38 | 338.7 | 760.08
17.01.050 | Regularização de piso com nata de cimento | M2 | 3.96 | 26.37 | 30.33
17.01.060 | Regularização de piso com nata de cimento e adesivo de alto desempenho | M2 | 8.92 | 25.91 | 34.83
17.01.120 | Argamassa de cimento e areia traço 1:3, com adesivo acrílico | M3 | 1142.62 | 338.7 | 1481.32
17.02 | Revestimento em argamassa
17.02.020 | Chapisco | M2 | 2.31 | 5.02 | 7.33
17.02.030 | Chapisco 1:4 com areia grossa | M2 | 1.47 | 5.02 | 6.49
17.02.040 | Chapisco com adesivo de alto desempenho | M2 | 7.2 | 5.02 | 12.22
17.02.060 | Chapisco fino peneirado | M2 | 2.36 | 7.32 | 9.68
17.02.080 | Chapisco rústico com pedra britada nº 1 | M2 | 4.14 | 7.77 | 11.91
17.02.120 | Emboço comum | M2 | 9.78 | 13.79 | 23.57
17.02.140 | Emboço desempenado com espuma de poliéster | M2 | 9.78 | 19.01 | 28.79
17.02.160 | Emboço desempenado com argamassa industrializada | M2 | 42.93 | 11.88 | 54.81
17.02.220 | Reboco | M2 | 1.94 | 11.88 | 13.82
17.02.260 | Barra lisa com acabamento em nata de cimento | M2 | 9.54 | 30.89 | 40.43
17.03 | Revestimento em cimentado
17.03.020 | Cimentado desempenado | M2 | 9.28 | 26.14 | 35.42
17.03.040 | Cimentado desempenado e alisado (queimado) | M2 | 9.89 | 30.89 | 40.78
17.03.060 | Cimentado desempenado e alisado com corante (queimado) | M2 | 27.42 | 30.89 | 58.31
17.03.080 | Cimentado semi-áspero | M2 | 9.28 | 19.01 | 28.29
17.03.100 | Cimentado áspero com caneluras | M2 | 9.28 | 33.26 | 42.54
17.03.200 | Degrau em cimentado | M | 6.68 | 53.81 | 60.49
17.03.300 | Rodapé em cimentado desempenado e alisado com altura 5 cm | M | 1.15 | 25.05 | 26.2
17.03.310 | Rodapé em cimentado desempenado e alisado com altura 7 cm | M | 1.34 | 25.05 | 26.39
17.03.320 | Rodapé em cimentado desempenado e alisado com altura 10 cm | M | 1.59 | 25.05 | 26.64
17.03.330 | Rodapé em cimentado desempenado e alisado com altura 15 cm | M | 2.05 | 25.05 | 27.1
17.04 | Revestimento em gesso
17.04.020 | Revestimento em gesso liso desempenado sobre emboço | M2 | 4.85 | 15.8 | 20.65
17.04.040 | Revestimento em gesso liso desempenado sobre bloco | M2 | 6.79 | 15.8 | 22.59
17.05 | Revestimento em concreto
17.05.020 | Piso com requadro em concreto simples sem controle de fck | M3 | 470.12 | 456.11 | 926.23
17.05.070 | Piso com requadro em concreto simples com controle de fck= 20 MPa | M3 | 543.29 | 456.11 | 999.4
17.05.100 | Piso com requadro em concreto simples com controle de fck= 25 MPa | M3 | 582.35 | 456.11 | 1038.46
17.05.320 | Soleira em concreto simples | M | 26.25 | 53 | 79.25
17.05.420 | Peitoril em concreto simples | M | 14.01 | 72.15 | 86.16
17.10 | Revestimento em granilite fundido no local
17.10.020 | Piso em granilite moldado no local | M2 | 88.52 | 8.57 | 97.09
17.10.100 | Soleira em granilite moldado no local | M | 52.09 | 2.14 | 54.23
17.10.120 | Degrau em granilite moldado no local | M | 87.85 | 2.57 | 90.42
17.10.200 | Rodapé qualquer em granilite moldado no local até 10 cm | M | 47.87 | 4.29 | 52.16
17.10.410 | Rodapé em placas pré-moldadas de granilite, acabamento encerado, até 10 cm | M | 120.78 | 0.51 | 121.29
17.10.430 | Piso em placas de granilite, acabamento encerado | M2 | 252.66 | 5.14 | 257.8
17.12 | Revestimento industrial fundido no local
17.12.060 | Piso em alta resistência moldado no local 12 mm | M2 | 88.71 | 8.57 | 97.28
17.12.100 | Soleira em alta resistência moldada no local | M | 40.79 | 2.14 | 42.93
17.12.120 | Degrau em alta resistência 8 mm | M | 80.34 | 2.57 | 82.91
17.12.140 | Degrau em alta resistência 12 mm | M | 84.34 | 2.57 | 86.91
17.12.240 | Rodapé qualquer em alta resistência moldado no local até 10 cm | M | 41.81 | 4.29 | 46.1
17.12.241 | Rodapé abaulado, com argamassa epoxi, altura entre 5 a 10 cm | M | 84.76 |  | 84.76
17.12.302 | Piso epóxi autonivelante, múltiplas camadas, espessura 4 mm | M2 | 159.87 |  | 159.87
17.12.310 | Taxa de mobilização e desmobilização de equipe e equipamentos para execução de piso epóxi | TX | 2127.39 |  | 2127.39
17.20 | Revestimento especial fundido no local
17.20.020 | Massa raspada | M2 | 31.92 | 60.24 | 92.16
17.20.040 | Revestimento em granito lavado tipo Fulget uso externo, em faixas até 40 cm | M | 81.1 | 21.43 | 102.53
17.20.050 | Friso para junta de dilatação em revestimento de granito lavado tipo Fulget | M | 10.95 |  | 10.95
17.20.060 | Revestimento em granito lavado tipo Fulget uso externo | M2 | 143.25 | 21.43 | 164.68
17.20.140 | Revestimento texturizado acrílico com microagregados minerais | M2 | 13.87 | 23.61 | 37.48
17.40 | Reparos e conservações em massa e concreto - GRUPO 17
17.40.010 | Reparos em piso de granilite - estucamento e polimento | M2 | 46.62 |  | 46.62
17.40.020 | Reparos em pisos de alta resistência fundidos no local - estucamento e polimento | M2 | 43.99 |  | 43.99
17.40.030 | Reparos em degrau e espelho de granilite - estucamento e polimento | M | 51.49 |  | 51.49
17.40.070 | Reparos em rodapé de granilite - estucamento e polimento | M | 47.19 |  | 47.19
17.40.110 | Faixa antiderrapante definitiva para degraus, soleiras, patamares ou pisos | M |  | 47.52 | 47.52
17.40.150 | Resina acrílica para piso de granilite | M2 | 11.68 | 24.19 | 35.87
17.40.160 | Resina epóxi para piso de granilite | M2 | 26.18 | 24.19 | 50.37
17.40.180 | Resina acrílica para degrau de granilite | M | 6.23 | 12.62 | 18.85
17.40.190 | Resina epóxi para degrau de granilite | M | 13.96 | 12.62 | 26.58
18 | REVESTIMENTO CERAMICO
18.05 | Plaqueta laminada para revestimento
18.05.020 | Revestimento em plaqueta laminada, para área interna e externa, sem rejunte | M2 | 52.71 | 13.68 | 66.39
18.06 | Placa cerâmica esmaltada prensada
18.06.102 | Placa cerâmica esmaltada PEI-5 para área interna, grupo de absorção BIIb, resistência química B, assentado com argamassa colante industrializada | M2 | 31.41 | 16.19 | 47.6
18.06.103 | Rodapé em placa cerâmica esmaltada PEI-5 para área interna, grupo de absorção BIIb, resistência química B, assentado com argamassa colante industrializada | M | 5.16 | 1.3 | 6.46
18.06.142 | Placa cerâmica esmaltada antiderrapante PEI-5 para área interna com saída para o exterior, grupo de absorção BIIa, resistência química A, assentado com argamassa colante industrializada | M2 | 130.61 | 16.19 | 146.8
18.06.143 | Rodapé em placa cerâmica esmaltada antiderrapante PEI-5 para área interna com saída para o exterior, grupo de absorção BIIa, resistência química A, assentado com argamassa colante industrializada | M | 21.9 | 1.3 | 23.2
18.06.152 | Placa cerâmica esmaltada PEI-4 para área interna com saída para o exterior, grupo de absorção BIIb, tráfego médio, assentado com argamassa colante industrializada | M2 | 44.24 | 16.19 | 60.43
18.06.153 | Rodapé em placa cerâmica esmaltada PEI-4 para área interna com saída para o exterior, grupo de absorção BIIb, tráfego médio, assentado com argamassa colante industrializada | M | 7.14 | 1.3 | 8.44
18.06.182 | Placa cerâmica esmaltada rústica PEI-5 para área interna com saída para o exterior, grupo de absorção BIIb, resistência química B, assentado com argamassa colante industrializada | M2 | 44.66 | 16.19 | 60.85
18.06.183 | Rodapé em placa cerâmica esmaltada rústica PEI-5 para área interna com saída para o exterior, grupo de absorção BIIb, resistência química B, assentado com argamassa colante industrializada | M | 7.21 | 1.3 | 8.51
18.06.350 | Assentamento de pisos e revestimentos cerâmicos com argamassa mista | M2 | 11.91 | 68.07 | 79.98
18.06.400 | Rejuntamento em placas cerâmicas com cimento branco, juntas acima de 3 até 5 mm | M2 | 1.16 | 10.81 | 11.97
18.06.410 | Rejuntamento em placas cerâmicas com argamassa industrializada para rejunte, juntas acima de 3 até 5 mm | M2 | 2.76 | 10.81 | 13.57
18.06.420 | Rejuntamento em placas cerâmicas com cimento branco, juntas acima de 5 até 10 mm | M2 | 2.32 | 10.81 | 13.13
18.06.430 | Rejuntamento em placas cerâmicas com argamassa industrializada para rejunte, juntas acima de 5 até 10 mm | M2 | 6.89 | 10.81 | 17.7
18.06.500 | Rejuntamento de rodapé em placas cerâmicas com cimento branco, altura até 10 cm, juntas acima de 3 até 5 mm | M | 0.12 | 1.21 | 1.33
18.06.510 | Rejuntamento de rodapé em placas cerâmicas com argamassa industrializada para rejunte, altura até 10 cm, juntas acima de 3 até 5 mm | M | 0.28 | 1.21 | 1.49
18.06.520 | Rejuntamento de rodapé em placas cerâmicas com cimento branco, altura até 10 cm, juntas acima de 5 até 10 mm | M | 0.23 | 1.21 | 1.44
18.06.530 | Rejuntamento de rodapé em placas cerâmicas com argamassa industrializada para rejunte, altura até 10 cm, juntas acima de 5 até 10 mm | M | 0.69 | 1.21 | 1.9
18.07 | Placa ceramica nao esmaltada extrudada
18.07.020 | Placa cerâmica não esmaltada extrudada de alta resistência química e mecânica, espessura de 9 mm, uso industrial, assentado com argamassa química bicomponente | M2 | 134.33 | 16.19 | 150.52
18.07.021 | Placa cerâmica não esmaltada extrudada de alta resistência química e mecânica, espessura de 9 mm, uso industrial, assentado com argamassa colante industrial | M2 | 193.04 | 16.19 | 209.23
18.07.040 | Placa cerâmica não esmaltada extrudada de alta resistência química e mecânica, espessura de 14 mm, uso industrial, assentado com argamassa química bicomponente | M2 | 148.35 | 16.19 | 164.54
18.07.080 | Rodapé em placa cerâmica não esmaltada extrudada de alta resistência química e mecânica, altura de 10 cm, uso industrial, assentado com argamassa química bicomponente | M | 40.33 | 1.62 | 41.95
18.07.160 | Placa cerâmica não esmaltada extrudada para área com altas temperaturas, de alta resistência química e mecânica, espessura mínima de 13 mm, uso industrial e cozinhas profissionais, assentado com argamassa industrializada | M2 | 237.98 | 16.19 | 254.17
18.07.170 | Rodapé em placa cerâmica não esmaltada extrudada para área com altas temperaturas, de alta resistência química e mecânica, altura de 10cm, uso industrial e cozinhas profissionais, assentado com argamassa industrializada | M | 52.29 | 1.62 | 53.91
18.07.200 | Rejuntamento em placa cerâmica extrudada antiácida de 9 mm, com argamassa industrializada bicomponente à base de resina furânica, juntas acima de 3 até 6 mm | M2 | 31.99 | 10.81 | 42.8
18.07.210 | Rejuntamento de placa cerâmica extrudada de 9 mm, com argamassa sintética industrializada tricomponente à base de resina epóxi, juntas acima de 3 até 6 mm | M2 | 32.35 | 10.81 | 43.16
18.07.220 | Rejuntamento em placa cerâmica extrudada antiácida, espessura de 14 mm, com argamassa industrializada bicomponente, à base de resina furânica, juntas acima de 3 até 6 mm | M2 | 53.32 | 10.81 | 64.13
18.07.230 | Rejuntamento em placa cerâmica extrudada antiácida de 14 mm, com argamassa sintética industrializada tricomponente, à base de resina epóxi, juntas de 3 até 6 mm | M2 | 53.92 | 10.81 | 64.73
18.07.250 | Rejuntamento em placa cerâmica extrudada antiácida, com argamassa industrializada anticorrosiva bicomponente à base de bauxita, para área de altas temperaturas, juntas acima de 3 até 6 mm | M2 | 46.7 | 10.81 | 57.51
18.07.300 | Rejuntamento de rodapé em placa cerâmica extrudada antiácida de 9 mm, com argamassa industrializada bicomponente à base de resina furânica, juntas acima de 3 até 6 mm | M | 3.2 | 1.08 | 4.28
18.07.310 | Rejuntamento de rodapé em placa cerâmica extrudada antiácida de 9 mm, com argamassa sintética industrializada tricomponente à base de resina epóxi, juntas acima de 3 até 6 mm | M | 3.24 | 1.08 | 4.32
18.08 | Revestimento em porcelanato
18.08.032 | Revestimento em porcelanato esmaltado antiderrapante para área externa e ambiente com alto tráfego, grupo de absorção BIa, assentado com argamassa colante industrializada, rejuntado | M2 | 94.16 | 42.77 | 136.93
18.08.042 | Rodapé em porcelanato esmaltado antiderrapante para área externa e ambiente com alto tráfego, grupo de absorção BIa, assentado com argamassa colante industrializada, rejuntado | M | 16.88 | 11.88 | 28.76
18.08.062 | Revestimento em porcelanato esmaltado polido para área interna e ambiente com tráfego médio, grupo de absorção BIa, assentado com argamassa colante industrializada, rejuntado | M2 | 169.26 | 42.77 | 212.03
18.08.072 | Rodapé em porcelanato esmaltado polido para área interna e ambiente com tráfego médio, grupo de absorção BIa, assentado com argamassa colante industrializada, rejuntado | M | 29.96 | 11.88 | 41.84
18.08.090 | Revestimento em porcelanato esmaltado acetinado para área interna e ambiente com acesso ao exterior, grupo de absorção BIa, resistência química B, assentado com argamassa colante industrializada, rejuntado | M2 | 101.22 | 42.77 | 143.99
18.08.100 | Rodapé em porcelanato esmaltado acetinado para área interna e ambiente com acesso ao exterior, grupo de absorção BIa, resistência química B, assentado com argamassa colante industrializada, rejuntado | M | 18.11 | 11.88 | 29.99
18.08.110 | Revestimento em porcelanato técnico antiderrapante para área externa, grupo de absorção BIa, assentado com argamassa colante industrializada, rejuntado | M2 | 152.13 | 42.77 | 194.9
18.08.120 | Rodapé em porcelanato técnico antiderrapante para área interna, grupo de absorção BIa, assentado com argamassa colante industrializada, rejuntado | M | 27.25 | 11.88 | 39.13
18.08.152 | Revestimento em porcelanato técnico natural para área interna e ambiente com acesso ao exterior, grupo de absorção BIa, assentado com argamassa colante industrializada, rejuntado | M2 | 150.78 | 42.77 | 193.55
18.08.162 | Rodapé em porcelanato técnico natural, para área interna e ambiente com acesso ao exterior, grupo de absorção BIa, assentado com argamassa colante industrializada, rejuntado | M | 27.01 | 11.88 | 38.89
18.08.170 | Revestimento em porcelanato técnico polido para área interna e ambiente de médio tráfego, grupo de absorção BIa, coeficiente de atrito I, assentado com argamassa colante industrializada, rejuntado | M2 | 193.73 | 42.77 | 236.5
18.08.180 | Rodapé em porcelanato técnico polido para área interna e ambiente de médio tráfego, grupo de absorção BIa, assentado com argamassa colante industrializada, rejuntado | M | 34.49 | 11.88 | 46.37
18.11 | Revestimento em placa ceramica esmaltada
18.11.012 | Revestimento em placa cerâmica esmaltada de 7,5x7,5 cm, assentado e rejuntado com argamassa industrializada | M2 | 147.09 | 24.22 | 171.31
18.11.022 | Revestimento em placa cerâmica esmaltada de 10x10 cm, assentado e rejuntado com argamassa industrializada | M2 | 100.48 | 24.22 | 124.7
18.11.032 | Revestimento em placa cerâmica esmaltada de 15x15 cm, tipo monocolor, assentado e rejuntado com argamassa industrializada | M2 | 81.17 | 24.22 | 105.39
18.11.042 | Revestimento em placa cerâmica esmaltada de 20x20 cm, tipo monocolor, assentado e rejuntado com argamassa industrializada | M2 | 73.42 | 24.22 | 97.64
18.11.052 | Revestimento em placa cerâmica esmaltada, tipo monoporosa, assentado e rejuntado com argamassa industrializada | M2 | 65.99 | 24.22 | 90.21
18.12 | Revestimento em pastilha e mosaico
18.12.020 | Revestimento em pastilha de porcelana natural ou esmaltada de 5x5 cm, assentado e rejuntado com argamassa colante industrializada | M2 | 177.48 | 30.65 | 208.13
18.12.120 | Revestimento em pastilha de porcelana natural ou esmaltada de 2,5x2,5 cm, assentado e rejuntado com argamassa colante industrializada | M2 | 346.71 | 30.65 | 377.36
18.12.140 | Revestimento em pastilha de porcelana natural ou esmaltada de 2,5x5 cm, assentado e rejuntado com argamassa colante industrializada | M2 | 357.25 | 30.65 | 387.9
18.13 | Revestimento ceramico nao esmaltado extrudado
18.13.010 | Revestimento em placa cerâmica não esmaltada extrudada, de alta resistência química e mecânica, espessura de 9 mm, assentado com argamassa colante industrializada | M2 | 122.15 | 19.62 | 141.77
18.13.020 | Revestimento em placa cerâmica extrudada de alta resistência química e mecânica, espessura entre 9 e 10 mm, assentado com argamassa industrializada de alta aderência | M2 | 133.46 | 19.62 | 153.08
18.13.202 | Rejuntamento em placa cerâmica extrudada, espessura entre 9 e 10 mm, com argamassa industrial anticorrosiva à base de resina epóxi, juntas de 6 a 10 mm | M2 | 47.18 | 10.81 | 57.99
19 | REVESTIMENTO EM PEDRA
19.01 | Granito
19.01.022 | Revestimento em granito, espessura de 2 cm, acabamento polido | M2 | 409.84 | 47.41 | 457.25
19.01.062 | Peitoril e/ou soleira em granito, espessura de 2 cm e largura até 20 cm, acabamento polido | M | 152.72 | 14.22 | 166.94
19.01.064 | Peitoril e/ou soleira em granito, espessura de 2 cm e largura de 21 cm até 30 cm, acabamento polido | M | 174.71 | 21.33 | 196.04
19.01.122 | Degrau e espelho de granito, espessura de 2 cm, acabamento polido | M | 382.74 | 35.56 | 418.3
19.01.322 | Rodapé em granito, espessura de 2 cm e altura de 7 cm, acabamento polido | M | 78.86 | 7.11 | 85.97
19.01.324 | Rodapé em granito, espessura de 2 cm e altura de 7,1 cm até 10 cm, acabamento polido | M | 89.11 | 7.11 | 96.22
19.02 | Marmore
19.02.020 | Revestimento em mármore branco, espessura de 2 cm, assente com massa | M2 | 846.36 | 47.41 | 893.77
19.02.040 | Revestimento em mármore travertino nacional, espessura de 2 cm, assente com massa | M2 | 859.3 | 47.41 | 906.71
19.02.060 | Revestimento em mármore branco, espessura de 3 cm, assente com massa | M2 | 907.35 | 47.41 | 954.76
19.02.080 | Revestimento em mármore travertino nacional, espessura de 3 cm, assente com massa | M2 | 1002.35 | 47.41 | 1049.76
19.02.220 | Degrau e espelho em mármore branco, espessura de 2 cm | M | 450.35 | 35.56 | 485.91
19.02.240 | Degrau e espelho em mármore travertino nacional, espessura de 2 cm | M | 420.81 | 35.56 | 456.37
19.02.250 | Rodapé em mármore branco, espessura de 2 cm e altura de 7 cm | M | 57.18 | 9.48 | 66.66
19.03 | Pedra
19.03.060 | Revestimento em pedra mineira comum | M2 | 246.02 | 42.77 | 288.79
19.03.090 | Revestimento em pedra Miracema | M2 | 60.26 | 42.77 | 103.03
19.03.110 | Rodapé em pedra Miracema, altura de 11,5 cm | M | 8.22 | 12.83 | 21.05
19.03.220 | Rodapé em pedra mineira simples, altura de 10 cm | M | 52.57 | 6.41 | 58.98
19.03.260 | Revestimento em pedra ardósia selecionada | M2 | 270.54 | 19.01 | 289.55
19.03.270 | Rodapé em pedra ardósia, altura de 7 cm | M | 35.72 | 6.41 | 42.13
19.03.290 | Peitoril e/ou soleira em ardósia, espessura de 2 cm e largura até 20 cm | M | 126.27 | 12.83 | 139.1
19.20 | Reparos, conservacoes e complementos - GRUPO 19
19.20.020 | Recolocação de mármore, pedras e granitos, assentes com massa | M2 | 24.58 | 42.77 | 67.35
20 | REVESTIMENTO EM MADEIRA
20.01 | Lambris de madeira
20.01.040 | Lambril em madeira macho/fêmea tarugado, exceto pinus | M2 | 105.73 | 73.43 | 179.16
20.03 | Soalho de madeira
20.03.010 | Soalho em tábua de madeira aparelhada | M2 | 737 |  | 737
20.04 | Tacos
20.04.020 | Piso em tacos de Ipê colado | M2 | 351.75 | 24.13 | 375.88
20.10 | Rodape de madeira
20.10.040 | Rodapé de madeira de 7 x 1,5 cm | M | 22.21 | 16.03 | 38.24
20.10.120 | Cordão de madeira | M | 3.93 | 3.91 | 7.84
20.20 | Reparos, conservacoes e complementos - GRUPO 20
20.20.020 | Recolocação de soalho em madeira | M2 | 0.42 | 9.51 | 9.93
20.20.040 | Recolocação de tacos soltos com cola | M2 | 27.31 | 24.13 | 51.44
20.20.100 | Recolocação de rodapé e cordão de madeira | M | 0.42 | 12.12 | 12.54
20.20.202 | Raspagem com calafetação e aplicação de verniz | M2 | 145.68 |  | 145.68
21 | REVESTIMENTO SINTETICO E METALICO
21.01 | Revestimento em borracha
21.01.100 | Revestimento em borracha sintética preta, espessura de 4 mm - colado | M2 | 111.74 | 10.93 | 122.67
21.01.160 | Revestimento em grama sintética, com espessura de 20 a 32 mm | M2 | 70.32 |  | 70.32
21.02 | Revestimento vinilico
21.02.050 | Revestimento vinílico, espessura de 2 mm, para tráfego médio, com impermeabilizante acrílico | M2 | 148.56 | 24.25 | 172.81
21.02.060 | Revestimento vinílico, espessura de 3,2 mm, para tráfego intenso, com impermeabilizante acrílico | M2 | 230.27 | 24.25 | 254.52
21.02.071 | Revestimento vinílico em manta, espessura total de 2mm, resistente a lavagem com hipoclorito | M2 | 176.52 |  | 176.52
21.02.271 | Revestimento vinílico em manta heterogênea, espessura de 2 mm, com impermeabilizante acrílico | M2 | 260.11 | 24.25 | 284.36
21.02.281 | Revestimento vinílico flexível em manta homogênea, espessura de 2 mm, com impermeabilizante acrílico | M2 | 384.14 | 24.25 | 408.39
21.02.291 | Revestimento vinílico heterogêneo flexível em réguas, espessura de 3 mm, com impermeabilizante acrílico | M2 | 238.23 | 24.25 | 262.48
21.02.310 | Revestimento vinílico autoportante acústico, espessura de 4,5 mm, com impermeabilizante acrílico | M2 | 520.78 | 24.25 | 545.03
21.02.311 | Revestimento vinílico autoportante, espessura de 4 mm, com impermeabilizante acrílico | M2 | 396.45 | 24.25 | 420.7
21.02.320 | Revestimento vinílico antiestático acústico, espessura de 5 mm, com impermeabilizante acrílico | M2 | 258.31 | 49.24 | 307.55
21.03 | Revestimento metalico
21.03.010 | Revestimento em aço inoxidável AISI 304, liga 18,8, chapa 20, espessura de 1 mm, acabamento escovado com grana especial | M2 | 1100.04 |  | 1100.04
21.03.090 | Piso elevado tipo telescópico em chapa de aço, sem revestimento | M2 | 375.57 |  | 375.57
21.03.151 | Revestimento em placa de alumínio composto "ACM", espessura de 4 mm e acabamento em PVDF | M2 | 443.99 | 301.47 | 745.46
21.03.153 | Revestimento em placa de alumínio composto "ACM", espessura de 3 mm e acabamento em poliéster - uso interno | M2 | 337.54 | 301.47 | 639.01
21.04 | Forracao e carpete
21.04.100 | Revestimento com carpete para tráfego moderado, uso comercial, tipo bouclê de 5,4 até 8 mm | M2 | 149.11 |  | 149.11
21.04.110 | Revestimento com carpete para tráfego intenso, uso comercial, tipo bouclê de 6 mm | M2 | 182.43 |  | 182.43
21.05 | Revestimento em cimento reforcado com fio sintetico (CRFS)
21.05.010 | Piso em painel com miolo de madeira contraplacado por lâminas de madeira e externamente por chapas em CRFS, espessura de 40 mm | M2 | 154.08 | 103.43 | 257.51
21.05.100 | Piso elevado de concreto em placas de 600 x 600 mm, antiderrapante, sem acabamento | M2 | 445.33 |  | 445.33
21.07 | Revestimento sintetico
21.07.010 | Revestimento em laminado melamínico dissipativo | M2 | 788.21 |  | 788.21
21.10 | Rodape sintetico
21.10.050 | Rodapé de poliestireno, espessura de 7 cm | M | 43.75 | 8.38 | 52.13
21.10.051 | Rodapé de poliestireno, espessura de 8 cm | M | 60.38 | 8.38 | 68.76
21.10.061 | Rodapé para piso vinílico em PVC, espessura de 2 mm e altura de 5 cm, curvo/plano, com impermeabilizante acrílico | M | 29.13 | 10.95 | 40.08
21.10.071 | Rodapé flexível para piso vinílico em PVC, espessura de 2 mm e altura de 7,5 cm, curvo/plano, com impermeabilizante acrílico | M | 35.18 | 10.95 | 46.13
21.10.081 | Rodapé hospitalar flexível em PVC para piso vinílico, espessura de 2 mm e altura de 7,5 cm, com impermeabilizante acrílico | M | 47.51 | 8.38 | 55.89
21.10.210 | Rodapé em borracha sintética preta, altura até 7 cm - colado | M | 21.91 | 3.33 | 25.24
21.10.220 | Rodapé de cordão de poliamida | M | 9.71 |  | 9.71
21.10.250 | Rodapé em laminado melamínico dissipativo, espessura de 2 mm e altura de 10 cm | M | 82.57 |  | 82.57
21.11 | Degrau sintetico
21.11.050 | Degrau (piso e espelho) em borracha sintética preta com testeira - colado | M | 204.61 | 9.03 | 213.64
21.11.131 | Testeira flexível para arremate de degrau vinílico em PVC, espessura de 2 mm, com impermeabilizante acrílico | M | 50.75 | 8.38 | 59.13
21.20 | Reparos, conservacoes e complementos - GRUPO 21
21.20.020 | Recolocação de piso sintético com cola | M2 | 11.74 | 9.51 | 21.25
21.20.040 | Recolocação de piso sintético argamassado | M2 | 3.89 | 33.26 | 37.15
21.20.050 | Recolocação de piso elevado telescópico metálico, inclusive estrutura de sustentação | M2 |  | 72.48 | 72.48
21.20.060 | Furação de piso elevado telescópico em chapa de aço | UN | 54.05 |  | 54.05
21.20.100 | Recolocação de rodapé e cordões sintéticos | M |  | 12.12 | 12.12
21.20.300 | Fita adesiva antiderrapante com largura de 5 cm | M | 15.84 | 13.05 | 28.89
21.20.302 | Fita adesiva antiderrapante fosforescente, alto tráfego, largura de 5 cm | M | 15.21 | 13.05 | 28.26
21.20.410 | Cantoneira de sobrepor em PVC de 4 x 4 cm | M | 54.84 | 3.33 | 58.17
21.20.460 | Canto externo de acabamento em PVC | M | 11.44 | 1.66 | 13.1
21.20.500 | Cantoneira em alumínio antiderrapante de 50 x 30 mm | M | 43.19 | 7.12 | 50.31
22 | FORRO, BRISE E FACHADA
22.01 | Forro de madeira
22.01.010 | Forro em tábuas aparelhadas macho e fêmea de pinus | M2 | 59.23 | 28.51 | 87.74
22.01.020 | Forro em tábuas aparelhadas macho e fêmea de pinus tarugado | M2 | 78.97 | 57.03 | 136
22.01.080 | Forro xadrez em ripas de angelim-vermelho / bacuri / maçaranduba tarugado | M2 | 102.03 | 61.78 | 163.81
22.01.210 | Testeira em tábua aparelhada, largura até 20cm | M | 21.47 | 19.01 | 40.48
22.01.220 | Beiral em tábua de angelim-vermelho / bacuri / maçaranduba macho e fêmea com tarugamento | M2 | 130.85 | 57.03 | 187.88
22.01.240 | Beiral em tábua de angelim-vermelho / bacuri / maçaranduba macho e fêmea | M2 | 100.01 | 28.51 | 128.52
22.02 | Forro de gesso
22.02.010 | Forro em placa de gesso liso fixo | M2 | 88.71 |  | 88.71
22.02.030 | Forro em painéis de gesso acartonado, espessura de 12,5mm, fixo | M2 | 101.92 |  | 101.92
22.02.100 | Forro em painéis de gesso acartonado, acabamento liso com película em PVC - removível | M2 | 96.47 |  | 96.47
22.03 | Forro sintetico
22.03.020 | Forro em lã de vidro revestido em PVC, espessura de 20mm | M2 | 74.76 |  | 74.76
22.03.030 | Forro em fibra mineral NRC 0.55 acústico, revestido em látex | M2 | 161.56 |  | 161.56
22.03.040 | Forro modular removível em PVC de 618mm x 1243mm | M2 | 114.29 |  | 114.29
22.03.050 | Forro em fibra mineral NRC 0.50, revestido em látex | M2 | 159.99 |  | 159.99
22.03.070 | Forro em lâmina de PVC | M2 | 90.27 |  | 90.27
22.03.122 | Forro em fibra mineral NRC 0.85, em placas acústicas removíveis de 625mm x 1250mm | M2 | 317.75 |  | 317.75
22.03.140 | Forro em fibra mineral NRC 0.65, em placas acústicas removíveis de 625mm x 625mm | M2 | 210.57 |  | 210.57
22.03.200 | Forro em fibra mineral NRC 0.70, em placas acústicas removíveis | M2 | 319.72 |  | 319.72
22.04 | Forro metalico
22.04.020 | Forro metálico removível, em painéis de 625mm x 625mm, tipo colmeia | M2 | 846.24 |  | 846.24
22.04.030 | Forro metálico removível, em painéis de 625mm x 625mm, tile tegular perfurada | M2 | 390.38 |  | 390.38
22.06 | Brise-soleil
22.06.130 | Brise em placa cimentícia, montado em perfil e chapa metálica | M2 | 253.58 | 137.01 | 390.59
22.06.240 | Brise metálico fixo em chapa lisa aluzinc pré-pintada, formato ogiva, lâmina frontal de 200mm | M2 | 843.59 |  | 843.59
22.06.300 | Brise metálico curvo e móvel em chapa microperfurada de alumínio pré-pintada | M2 | 637.81 |  | 637.81
22.06.350 | Brise metálico curvo e móvel termoacústico em chapa lisa de alumínio pré-pintada | M2 | 1063.02 |  | 1063.02
22.20 | Reparos, conservacoes e complementos - GRUPO 22
22.20.011 | Placa em lã de vidro revestida em PVC, auto extinguível | M2 | 58.23 |  | 58.23
22.20.020 | Recolocação de forros fixados | M2 | 0.85 | 14.26 | 15.11
22.20.040 | Recolocação de forros apoiados ou encaixados | M2 |  | 7.12 | 7.12
22.20.050 | Moldura de gesso simples, largura até 6,0cm | M | 21.6 |  | 21.6
22.20.090 | Abertura para vão de luminária em forro de PVC modular | UN | 24.15 |  | 24.15
23 | ESQUADRIA, MARCENARIA E ELEMENTO EM MADEIRA
23.01 | Janela e veneziana em madeira
23.01.050 | Caixilho em madeira maxim-ar | M2 | 929.82 | 62.25 | 992.07
23.01.060 | Caixilho em madeira tipo veneziana de correr | M2 | 818.3 | 62.25 | 880.55
23.02 | Porta macho / femea montada com batente
23.02.010 | Acréscimo de bandeira - porta macho e fêmea com batente de madeira | M2 | 653.34 | 65.57 | 718.91
23.02.030 | Porta macho e fêmea com batente de madeira - 70 x 210 cm | UN | 1113.38 | 133.07 | 1246.45
23.02.040 | Porta macho e fêmea com batente de madeira - 80 x 210 cm | UN | 1118.5 | 133.07 | 1251.57
23.02.050 | Porta macho e fêmea com batente de madeira - 90 x 210 cm | UN | 1200.52 | 133.07 | 1333.59
23.02.060 | Porta macho e fêmea com batente de madeira - 120 x 210 cm | UN | 2098.68 | 166.33 | 2265.01
23.04 | Porta lisa laminada montada com batente
23.04.070 | Porta em laminado fenólico melamínico com batente em alumínio - 80 x 180 cm | UN | 1284.49 | 66.53 | 1351.02
23.04.080 | Porta em laminado fenólico melamínico com batente em alumínio - 60 x 160 cm | UN | 1095.94 | 66.53 | 1162.47
23.04.090 | Porta em laminado fenólico melamínico com acabamento liso, batente de madeira sem revestimento - 70 x 210 cm | UN | 1267.67 | 133.07 | 1400.74
23.04.100 | Porta em laminado fenólico melamínico com acabamento liso, batente de madeira sem revestimento - 80 x 210 cm | UN | 1375.08 | 133.07 | 1508.15
23.04.110 | Porta em laminado fenólico melamínico com acabamento liso, batente de madeira sem revestimento - 90 x 210 cm | UN | 1388.56 | 133.07 | 1521.63
23.04.120 | Porta em laminado fenólico melamínico com acabamento liso, batente de madeira sem revestimento - 120 x 210 cm | UN | 2257.6 | 166.33 | 2423.93
23.04.130 | Porta em laminado fenólico melamínico com acabamento liso, batente de madeira sem revestimento - 140 x 210 cm | UN | 2392.74 | 166.33 | 2559.07
23.04.140 | Porta em laminado fenólico melamínico com acabamento liso, batente de madeira sem revestimento - 220 x 210 cm | UN | 4328.45 | 190.1 | 4518.55
23.04.570 | Porta em laminado melamínico estrutural com acabamento texturizado, batente em alumínio com ferragens - 60 x 180 cm | UN | 962.84 | 16.63 | 979.47
23.04.580 | Porta em laminado fenólico melamínico com acabamento liso, batente metálico - 60 x 160 cm | UN | 2123.96 | 128.31 | 2252.27
23.04.590 | Porta em laminado fenólico melamínico com acabamento liso, batente metálico - 70 x 210 cm | UN | 2215.03 | 123.56 | 2338.59
23.04.600 | Porta em laminado fenólico melamínico com acabamento liso, batente metálico - 80 x 210 cm | UN | 2370.97 | 123.56 | 2494.53
23.04.610 | Porta em laminado fenólico melamínico com acabamento liso, batente metálico - 90 x 210 cm | UN | 2384.45 | 123.56 | 2508.01
23.04.620 | Porta em laminado fenólico melamínico com acabamento liso, batente metálico - 120 x 210 cm | UN | 3199.96 | 161.56 | 3361.52
23.08 | Marcenaria em geral
23.08.010 | Estrado em madeira | M2 | 98.23 | 47.52 | 145.75
23.08.020 | Faixa/batedor de proteção em madeira aparelhada natural de 10 x 2,5 cm | M | 7.97 | 9.51 | 17.48
23.08.030 | Faixa/batedor de proteção em madeira de 20 x 5 cm, com acabamento em laminado fenólico melamínico | M | 99.41 | 95.04 | 194.45
23.08.040 | Armário/gabinete embutido em MDF sob medida, revestido em laminado melamínico, com portas e prateleiras | M2 | 2322.26 |  | 2322.26
23.08.060 | Tampo sob medida em compensado, revestido na face superior em laminado fenólico melamínico | M2 | 818.25 |  | 818.25
23.08.080 | Prateleira sob medida em compensado, revestida nas duas faces em laminado fenólico melamínico | M2 | 640.84 | 19.01 | 659.85
23.08.100 | Armário tipo prateleira com subdivisão em compensado, revestido totalmente em laminado fenólico melamínico | M2 | 2064.68 |  | 2064.68
23.08.110 | Painel em compensado naval, espessura de 25 mm | M2 | 188.24 | 47.52 | 235.76
23.08.160 | Porta lisa com balcão, batente de madeira, completa - 80 x 210 cm | CJ | 1150.43 | 204.34 | 1354.77
23.08.170 | Lousa em laminado melamínico, branco - linha comercial | M2 | 251.95 | 9.31 | 261.26
23.08.210 | Armário sob medida em compensado de madeira totalmente revestido em folheado de madeira, completo | M2 | 2088.99 |  | 2088.99
23.08.220 | Armário sob medida em compensado de madeira totalmente revestido em laminado melamínico texturizado, completo | M2 | 1855.83 |  | 1855.83
23.08.242 | Porta lisa de correr suspensa em madeira com batente | M2 | 571.97 | 39.14 | 611.11
23.08.244 | Porta articulada em MDF revestida com laminado melamínico, batente em alumínio - completa | M2 | 789.17 | 190.08 | 979.25
23.08.320 | Porta acústica de madeira | M2 | 482.47 | 94.75 | 577.22
23.08.380 | Faixa/batedor de proteção em madeira de 290 x 15 mm, com acabamento em laminado fenólico melamínico | M | 257.44 | 9.51 | 266.95
23.09 | Porta lisa comum montada com batente
23.09.010 | Acréscimo de bandeira - porta lisa comum com batente de madeira | M2 | 243.86 | 65.57 | 309.43
23.09.020 | Porta lisa com batente madeira - 60 x 210 cm | UN | 480.85 | 133.07 | 613.92
23.09.030 | Porta lisa com batente madeira - 70 x 210 cm | UN | 492.95 | 133.07 | 626.02
23.09.040 | Porta lisa com batente madeira - 80 x 210 cm | UN | 499.23 | 133.07 | 632.3
23.09.050 | Porta lisa com batente madeira - 90 x 210 cm | UN | 518.91 | 133.07 | 651.98
23.09.052 | Porta lisa com batente madeira - 110 x 210 cm | UN | 677.5 | 133.07 | 810.57
23.09.060 | Porta lisa com batente madeira - 120 x 210 cm | UN | 819.52 | 166.33 | 985.85
23.09.100 | Porta lisa com batente madeira - 160 x 210 cm | UN | 882.52 | 192.46 | 1074.98
23.09.420 | Porta lisa com batente em alumínio, largura 60 cm, altura de 105 a 200 cm | UN | 314.89 | 66.53 | 381.42
23.09.430 | Porta lisa com batente em alumínio, largura 80 cm, altura de 105 a 200 cm | UN | 333.27 | 66.53 | 399.8
23.09.440 | Porta lisa com batente em alumínio, largura 90 cm, altura de 105 a 200 cm | UN | 352.95 | 66.53 | 419.48
23.09.520 | Porta lisa com batente metálico - 60 x 160 cm | UN | 991.53 | 66.53 | 1058.06
23.09.530 | Porta lisa com batente metálico - 80 x 160 cm | UN | 1009.91 | 66.53 | 1076.44
23.09.540 | Porta lisa com batente metálico - 70 x 210 cm | UN | 1440.31 | 123.56 | 1563.87
23.09.550 | Porta lisa com batente metálico - 80 x 210 cm | UN | 1470.85 | 123.56 | 1594.41
23.09.560 | Porta lisa com batente metálico - 90 x 210 cm | UN | 1514.8 | 123.56 | 1638.36
23.09.570 | Porta lisa com batente metálico - 120 x 210 cm | UN | 1761.88 | 161.56 | 1923.44
23.09.590 | Porta lisa com batente metálico - 160 x 210 cm | UN | 1895.69 | 161.56 | 2057.25
23.09.600 | Porta lisa com batente metálico - 60 x 180 cm | UN | 1186.55 | 66.53 | 1253.08
23.09.610 | Porta lisa com batente metálico - 60 x 210 cm | UN | 1403.95 | 66.53 | 1470.48
23.09.630 | Porta lisa com batente madeira, 2 folhas - 140 x 210 cm | UN | 767.93 | 166.33 | 934.26
23.11 | Porta lisa para acabamento em verniz montada com batente
23.11.010 | Acréscimo de bandeira - porta lisa para acabamento em verniz, com batente de madeira | M2 | 256.58 | 65.57 | 322.15
23.11.030 | Porta lisa para acabamento em verniz, com batente de madeira - 70 x 210 cm | UN | 502.24 | 133.07 | 635.31
23.11.040 | Porta lisa para acabamento em verniz, com batente de madeira - 80 x 210 cm | UN | 505.76 | 133.07 | 638.83
23.11.050 | Porta lisa para acabamento em verniz, com batente de madeira - 90 x 210 cm | UN | 540.28 | 133.07 | 673.35
23.12 | Porta comum completa - uso coletivo (padrao dimensional medio)
23.12.001 | Porta lisa de madeira, interna "PIM", para acabamento em pintura, padrão dimensional médio, com ferragens, completo - 80 x 210 cm | UN | 611.57 |  | 611.57
23.13 | Porta comum completa - uso publico (padrao dimensional medio/pesado)
23.13.001 | Porta lisa de madeira, interna "PIM", para acabamento em pintura, padrão dimensional médio/pesado, com ferragens, completo - 80 x 210 cm | UN | 611.57 |  | 611.57
23.13.002 | Porta lisa de madeira, interna "PIM", para acabamento em pintura, padrão dimensional médio/pesado, com ferragens, completo - 90 x 210 cm | UN | 628.76 |  | 628.76
23.13.020 | Porta lisa de madeira, interna, resistente a umidade "PIM RU", para acabamento em pintura, padrão dimensional médio/pesado, com ferragens, completo - 80 x 210 cm | UN | 611.57 |  | 611.57
23.13.040 | Porta lisa de madeira, interna, resistente a umidade "PIM RU", para acabamento revestido ou em pintura, para divisória sanitária, padrão dimensional médio/pesado, com ferragens, completo - 80 x 190 cm | UN | 759.73 |  | 759.73
23.13.052 | Porta lisa de madeira, interna, resistente a umidade "PIM RU", para acabamento em pintura, tipo acessível, padrão dimensional médio/pesado, com ferragens, completo - 90 x 210 cm | UN | 796.21 |  | 796.21
23.13.064 | Porta lisa de madeira, interna, resistente a umidade "PIM RU", para acabamento em pintura, de correr ou deslizante, tipo acessível, padrão dimensional pesado, com sistema deslizante e ferragens, completo - 100 x 210 cm | UN | 889.98 |  | 889.98
23.20 | Reparos, conservacoes e complementos - GRUPO 23
23.20.020 | Recolocação de batentes de madeira | UN |  | 61.78 | 61.78
23.20.040 | Recolocação de folhas de porta ou janela | UN |  | 76.03 | 76.03
23.20.060 | Recolocação de guarnição ou molduras | M |  | 2.37 | 2.37
23.20.100 | Batente de madeira para porta | M | 41.34 | 14.26 | 55.6
23.20.110 | Visor fixo e requadro de madeira para porta, para receber vidro | M2 | 1520.05 | 190.08 | 1710.13
23.20.120 | Guarnição de madeira | M | 7.11 | 2.37 | 9.48
23.20.140 | Acréscimo de visor completo em porta de madeira | UN | 298.02 |  | 298.02
23.20.160 | Folha de porta veneziana maciça, sob medida | M2 | 1111.79 | 23.77 | 1135.56
23.20.170 | Folha de porta lisa folheada com madeira, sob medida | M2 | 127.05 | 23.77 | 150.82
23.20.180 | Folha de porta em madeira para receber vidro, sob medida | M2 | 444.7 | 23.77 | 468.47
23.20.310 | Folha de porta lisa comum - 60 x 210 cm | UN | 212.35 | 71.29 | 283.64
23.20.320 | Folha de porta lisa comum - 70 x 210 cm | UN | 224.45 | 71.29 | 295.74
23.20.330 | Folha de porta lisa comum - 80 x 210 cm | UN | 230.73 | 71.29 | 302.02
23.20.340 | Folha de porta lisa comum - 90 x 210 cm | UN | 250.41 | 71.29 | 321.7
23.20.450 | Folha de porta em laminado fenólico melamínico com acabamento liso - 70 x 210 cm | UN | 999.17 | 71.29 | 1070.46
23.20.460 | Folha de porta em laminado fenólico melamínico com acabamento liso - 90 x 210 cm | UN | 1120.06 | 71.29 | 1191.35
23.20.550 | Folha de porta em laminado fenólico melamínico com acabamento liso - 80 x 210 cm | UN | 1106.58 | 71.29 | 1177.87
23.20.560 | Folha de madeira sarrafeada, revestida nas 2 faces com laminado melamínico | M2 | 643.67 | 38.58 | 682.25
23.20.600 | Folha de porta em madeira com tela de proteção tipo mosqueteira | M2 | 1198.45 | 71.29 | 1269.74
24 | ESQUADRIA, SERRALHERIA E ELEMENTO EM FERRO
24.01 | Caixilho em ferro
24.01.010 | Caixilho em ferro fixo, sob medida | M2 | 441.41 | 30.16 | 471.57
24.01.030 | Caixilho em ferro basculante, sob medida | M2 | 1386.58 | 30.16 | 1416.74
24.01.070 | Caixilho em ferro de correr, sob medida | M2 | 849.97 | 30.16 | 880.13
24.01.090 | Caixilho em ferro com ventilação permanente, sob medida | M2 | 778.6 | 30.16 | 808.76
24.01.100 | Caixilho em ferro tipo veneziana, linha comercial | M2 | 392.25 | 30.16 | 422.41
24.01.110 | Caixilho em ferro tipo veneziana, sob medida | M2 | 885.84 | 30.16 | 916
24.01.120 | Caixilho tipo veneziana industrial com montantes em aço galvanizado e aletas em fibra de vidro | M2 | 268.68 |  | 268.68
24.01.180 | Caixilho removível em tela de aço galvanizado, tipo ondulada com malha de 1", fio 12, com requadro tubular de aço carbono, sob medida | M2 | 820.55 | 28.96 | 849.51
24.01.190 | Caixilho fixo em tela de aço galvanizado tipo ondulada com malha de 1/2", fio 12, com requadro em cantoneira de aço carbono, sob medida | M2 | 738.46 | 28.96 | 767.42
24.01.200 | Caixilho fixo em aço SAE 1010/1020 para vidro à prova de bala, sob medida | M2 | 1913.04 | 76.64 | 1989.68
24.01.280 | Caixilho tipo guichê em chapa de aço | M2 | 1117.38 | 90.38 | 1207.76
24.02 | Portas, portoes e gradis
24.02.010 | Porta em ferro de abrir, para receber vidro, sob medida | M2 | 933.63 | 90.38 | 1024.01
24.02.040 | Porta/portão tipo gradil sob medida | M2 | 853.33 | 90.38 | 943.71
24.02.050 | Porta corta-fogo classe P.90 de 90 x 210 cm, completa, com maçaneta tipo alavanca | UN | 1443.82 | 159.33 | 1603.15
24.02.052 | Porta corta-fogo classe P.90 de 100 x 210 cm, completa, com maçaneta tipo alavanca | UN | 1273.16 | 159.33 | 1432.49
24.02.054 | Porta corta-fogo classe P.90, com barra antipânico numa face e maçaneta na outra, completa | M2 | 891.35 | 90.38 | 981.73
24.02.056 | Porta corta-fogo classe P.120 de 80 x 210 cm, com uma folha de abrir, completa | UN | 2078.26 | 159.33 | 2237.59
24.02.058 | Porta corta-fogo classe P.120 de 90 x 210 cm, com uma folha de abrir, completa | UN | 2311.53 | 159.33 | 2470.86
24.02.060 | Porta/portão de abrir em chapa, sob medida | M2 | 888.26 | 90.38 | 978.64
24.02.070 | Porta de ferro de abrir tipo veneziana, linha comercial | M2 | 439.44 | 90.38 | 529.82
24.02.080 | Porta/portão de abrir tipo veneziana de ferro, sob medida | M2 | 1490.87 | 90.38 | 1581.25
24.02.100 | Portão tubular em tela de aço galvanizado até 2,50 m de altura, completo | M2 | 914.45 | 68.95 | 983.4
24.02.270 | Portão de 2 folhas, tubular em tela de aço galvanizado acima de 2,50 m de altura, completo | M2 | 803.03 | 90.38 | 893.41
24.02.280 | Porta/portão de correr em tela ondulada de aço galvanizado, sob medida | M2 | 652.66 | 90.38 | 743.04
24.02.290 | Porta/portão de correr em chapa cega dupla, sob medida | M2 | 1212.32 | 90.38 | 1302.7
24.02.410 | Porta em ferro de correr, para receber vidro, sob medida | M2 | 1721.56 | 90.38 | 1811.94
24.02.430 | Porta em ferro de abrir, parte inferior chapeada, parte superior para receber vidro, sob medida | M2 | 1506.88 | 90.38 | 1597.26
24.02.450 | Grade de proteção para caixilhos | M2 | 1053.73 | 60.07 | 1113.8
24.02.460 | Porta de abrir em tela ondulada de aço galvanizado, completa | M2 | 976.43 | 68.95 | 1045.38
24.02.470 | Portinhola de correr em chapa, para ´passa pacote´, completa, sob medida | M2 | 1984.93 | 60.07 | 2045
24.02.480 | Portinhola de abrir em chapa, para ´passa pacote´, completa, sob medida | M2 | 1372.98 | 60.07 | 1433.05
24.02.490 | Grade em barra chata soldada de 1 1/2´ x 1/4´, sob medida | M2 | 1514.77 | 30.16 | 1544.93
24.02.590 | Porta de enrolar manual, cega ou vazada | M2 | 284.9 | 47.52 | 332.42
24.02.630 | Portão de 2 folhas tubular diâmetro de 3´, com tela em aço galvanizado de 2´, altura acima de 3,00 m, completo | M2 | 787.38 | 90.38 | 877.76
24.02.810 | Porta/portão de abrir em chapa cega com isolamento acústico, sob medida | M2 | 1157.29 | 143.42 | 1300.71
24.02.811 | Porta de ferro acústica, espessura de 80mm, batente tripla vedação 185mm, com fechadura e maçaneta - 50 dB | M2 | 6636.81 | 177.04 | 6813.85
24.02.840 | Portão basculante em chapa metálica, estruturado com perfis metálicos | M2 | 991.28 | 60.07 | 1051.35
24.02.900 | Porta de abrir em chapa dupla com visor, batente envolvente, completa | M2 | 1548.58 | 68.64 | 1617.22
24.02.930 | Portão de 2 folhas tubular, com tela em aço galvanizado de 2´ e fio 10, completo | M2 | 1318.02 | 90.38 | 1408.4
24.03 | Elementos em ferro
24.03.040 | Guarda-corpo tubular com tela em aço galvanizado, diâmetro de 1 1/2´ | M | 850.57 | 47.52 | 898.09
24.03.060 | Escada marinheiro (em aço galvanizado) | M | 822.09 | 19.01 | 841.1
24.03.080 | Escada marinheiro com guarda corpo (em aço galvanizado) | M | 1329.84 | 47.52 | 1377.36
24.03.100 | Alçapão/tampa em chapa de ferro com porta cadeado | M2 | 1293.66 | 95.04 | 1388.7
24.03.200 | Tela de proteção tipo mosquiteira em aço galvanizado, com requadro em perfis de ferro | M2 | 1059.6 | 15.68 | 1075.28
24.03.210 | Tela de proteção em malha ondulada de 1´, fio 12 (BWG), com requadro | M2 | 382.96 | 206.79 | 589.75
24.03.290 | Fechamento em chapa de aço galvanizada nº 14 MSG, perfurada com diâmetro de 12,7 mm, requadro em chapa dobrada | M2 | 1014.75 | 30.16 | 1044.91
24.03.300 | Fechamento em chapa expandida losangular de 10 x 20 mm, com requadro em cantoneira de aço carbono | M2 | 701.16 | 60.07 | 761.23
24.03.310 | Corrimão tubular em aço galvanizado, diâmetro 1 1/2´ | M | 197.79 | 23.77 | 221.56
24.03.320 | Corrimão tubular em aço galvanizado, diâmetro 2´ | M | 229.29 | 23.77 | 253.06
24.03.340 | Tampa em chapa de segurança tipo xadrez, aço galvanizado a fogo antiderrapante de 1/4´ | M2 | 1237.5 | 68.95 | 1306.45
24.03.410 | Fechamento em chapa perfurada, furos quadrados 4 x 4 mm, com requadro em cantoneira de aço carbono | M2 | 1202.36 | 30.16 | 1232.52
24.03.680 | Grade para piso eletrofundida, malha 30 x 100 mm, com barra de 40 x 2 mm | M2 | 1131.36 | 60.07 | 1191.43
24.03.690 | Grade para forro eletrofundida, malha 25 x 100 mm, com barra de 25 x 2 mm | M2 | 682.08 | 19.01 | 701.09
24.03.930 | Porta de enrolar automatizada, em chapa de aço galvanizada microperfurada, com pintura eletrostática, com controle remoto | M2 | 601.56 |  | 601.56
24.04 | Esquadria, serralheria de seguranca
24.04.150 | Porta de segurança de correr suspensa em grade de aço SAE 1045, diâmetro de 1´, completa, sem têmpera e revenimento | M2 | 3148.15 | 66.74 | 3214.89
24.04.220 | Grade de segurança em aço SAE 1045, diâmetro 1´, sem têmpera e revenimento | M2 | 1853.4 | 66.74 | 1920.14
24.04.230 | Grade de segurança em aço SAE 1045, para janela, diâmetro 1´, sem têmpera e revenimento | M2 | 1987.89 | 66.74 | 2054.63
24.04.240 | Grade de segurança em aço SAE 1045 chapeada, diâmetro 1´, sem têmpera e revenimento | M2 | 3011.25 | 66.74 | 3077.99
24.04.250 | Porta de segurança de abrir em grade de aço SAE 1045, diâmetro 1´, completa, sem têmpera e revenimento | M2 | 2427.44 | 122.2 | 2549.64
24.04.260 | Porta de segurança de abrir em grade de aço SAE 1045 chapeada, diâmetro 1´, completa, sem têmpera e revenimento | M2 | 3657.43 | 122.2 | 3779.63
24.04.270 | Porta de segurança de abrir em grade de aço SAE 1045, diâmetro 1´, com ferrolho longo embutido em caixa, completa, sem têmpera e revenimento | M2 | 2925.27 | 122.2 | 3047.47
24.04.280 | Portão de segurança de abrir em grade de aço SAE 1045 chapeado, para muralha, diâmetro 1´, completo, sem têmpera e revenimento | M2 | 3702.39 | 122.2 | 3824.59
24.04.300 | Grade de segurança em aço SAE 1045, diâmetro 1´, com têmpera e revenimento | M2 | 2404.37 | 66.74 | 2471.11
24.04.310 | Grade de segurança em aço SAE 1045, para janela, diâmetro 1´, com têmpera e revenimento | M2 | 2426.52 | 66.74 | 2493.26
24.04.320 | Grade de segurança em aço SAE 1045 chapeada, diâmetro 1´, com têmpera e revenimento | M2 | 3600.69 | 66.74 | 3667.43
24.04.330 | Porta de segurança de abrir em grade de aço SAE 1045, diâmetro 1´, completa, com têmpera e revenimento | M2 | 2994.97 | 122.2 | 3117.17
24.04.340 | Porta de segurança de abrir em grade de aço SAE 1045 chapeada, diâmetro 1´, completa, com têmpera e revenimento | M2 | 4238.97 | 122.2 | 4361.17
24.04.350 | Porta de segurança de abrir em grade de aço SAE 1045, diâmetro 1´, com ferrolho longo embutido em caixa, completa, com têmpera e revenimento | M2 | 3244.58 | 122.2 | 3366.78
24.04.360 | Porta de segurança de abrir em grade de aço SAE 1045 chapeada, com isolamento acústico, diâmetro 1´, completa, com têmpera e revenimento | M2 | 4270.95 | 122.2 | 4393.15
24.04.370 | Portão de segurança de abrir em grade de aço SAE 1045 chapeado, para muralha, diâmetro 1´, completo, com têmpera e revenimento | M2 | 4338.12 | 122.2 | 4460.32
24.04.380 | Porta de segurança de correr suspensa em grade de aço SAE 1045, chapeada, diâmetro de 1´, completa, sem têmpera e revenimento | M2 | 4163.22 | 66.74 | 4229.96
24.04.400 | Porta de segurança de correr em grade de aço SAE 1045, diâmetro de 1´, completa, com têmpera e revenimento | M2 | 2636.24 | 66.74 | 2702.98
24.04.410 | Porta de segurança de correr suspensa em grade de aço SAE 1045 chapeada, diâmetro de 1´, completa, com têmpera e revenimento | M2 | 4471.09 | 66.74 | 4537.83
24.04.420 | Porta de segurança de correr em grade de aço SAE 1045 chapeada, diâmetro de 1´, completa, sem têmpera e revenimento | M2 | 3901.38 | 267.69 | 4169.07
24.04.430 | Porta de segurança de correr em grade de aço SAE 1045, diâmetro de 1´, completa, sem têmpera e revenimento | M2 | 3464.97 | 66.74 | 3531.71
24.04.610 | Caixilho de segurança em aço SAE 1010/1020 tipo fixo e de correr, para receber vidro, com bandeira tipo veneziana | M2 | 1699.71 | 66.74 | 1766.45
24.04.620 | Guichê de segurança em grade de aço SAE 1045, diâmetro de 1´', com têmpera e revenimento | M2 | 2758.08 | 66.74 | 2824.82
24.04.630 | Guichê de segurança em grade de aço SAE 1045, diâmetro de 1´', sem têmpera e revenimento | M2 | 2259.62 | 66.74 | 2326.36
24.06 | Esquadria, serralheria e elemento em ferro.
24.06.030 | Guarda-corpo com vidro de 8 mm, em tubo de aço galvanizado, diâmetro 1 1/2´ | M | 948.26 | 55.46 | 1003.72
24.07 | Portas, portoes e gradis.
24.07.030 | Porta de enrolar automatizado, em perfil meia cana perfurado, tipo transvision | M2 | 678.58 | 47.52 | 726.1
24.07.040 | Porta de abrir em chapa de aço galvanizado, com requadro em tela ondulada malha 2´ e fio 12 | M2 | 911.73 | 133.3 | 1045.03
24.08 | Esquadria, serralheria e elemento em aco inoxidavel
24.08.020 | Corrimão duplo em tubo de aço inoxidável escovado, com diâmetro de 1 1/2´ e montantes com diâmetro de 2´ | M | 718.13 | 57.03 | 775.16
24.08.031 | Corrimão em tubo de aço inoxidável escovado, diâmetro de 1 1/2" | M | 528.63 | 23.77 | 552.4
24.08.040 | Corrimão em tubo de aço inoxidável escovado, diâmetro de 1 1/2´ e montantes com diâmetro de 2´ | M | 646.81 | 47.52 | 694.33
24.20 | Reparos, conservacoes e complementos - GRUPO 24
24.20.020 | Recolocação de esquadrias metálicas | M2 |  | 47.52 | 47.52
24.20.040 | Recolocação de batentes | M | 2.01 | 12.35 | 14.36
24.20.060 | Recolocação de escada de marinheiro | M |  | 28.51 | 28.51
24.20.090 | Solda MIG em esquadrias metálicas | M | 31.04 | 29.68 | 60.72
24.20.100 | Brete para instalação lateral em grade de segurança | CJ | 3914.72 | 110.92 | 4025.64
24.20.120 | Batente em chapa dobrada para portas | M | 245.51 | 12.35 | 257.86
24.20.140 | Batente em chapa de aço SAE 1010/1020, espessura de 3/16´, para obras de segurança | M | 320.38 | 12.35 | 332.73
24.20.200 | Chapa de ferro nº 14, inclusive soldagem | M2 | 253.04 | 57.03 | 310.07
24.20.230 | Tela ondulada em aço galvanizado fio 10 BWG, malha de 1´ | M2 | 101.58 | 10.34 | 111.92
24.20.270 | Tela em aço galvanizado fio 16 BWG, malha de 1´ - tipo alambrado | M2 | 37.42 | 10.34 | 47.76
24.20.300 | Chapa perfurada em aço SAE 1020, furos redondos de diâmetro 7,5 mm, espessura 1/8´ - soldagem tipo MIG | M2 | 521.59 | 101.77 | 623.36
24.20.310 | Chapa perfurada em aço SAE 1020, furos redondos de diâmetro 25 mm, espessura 1/4´ - inclusive soldagem | M2 | 895.78 | 101.77 | 997.55
25 | ESQUADRIA, SERRALHERIA E ELEMENTO EM ALUMINIO
25.01 | Caixilho em aluminio
25.01.020 | Caixilho em alumínio fixo, sob medida | M2 | 752.04 | 71.29 | 823.33
25.01.030 | Caixilho em alumínio basculante com vidro, linha comercial | M2 | 339.95 | 71.29 | 411.24
25.01.040 | Caixilho em alumínio basculante, sob medida | M2 | 1126.15 | 71.29 | 1197.44
25.01.050 | Caixilho em alumínio maxim-ar com vidro, linha comercial | M2 | 343.51 | 71.29 | 414.8
25.01.060 | Caixilho em alumínio maxim-ar, sob medida | M2 | 877.78 | 71.29 | 949.07
25.01.070 | Caixilho em alumínio de correr com vidro, linha comercial | M2 | 255.46 | 71.29 | 326.75
25.01.080 | Caixilho em alumínio de correr, sob medida | M2 | 809.49 | 71.29 | 880.78
25.01.090 | Caixilho em alumínio tipo veneziana com vidro, linha comercial | M2 | 324.98 | 71.29 | 396.27
25.01.100 | Caixilho em alumínio tipo veneziana, sob medida | M2 | 1215.82 | 71.29 | 1287.11
25.01.110 | Caixilho guilhotina em alumínio anodizado, sob medida | M2 | 1058.88 | 71.29 | 1130.17
25.01.120 | Caixilho tipo veneziana industrial com montantes em alumínio e aletas em fibra de vidro | M2 | 480.24 |  | 480.24
25.01.240 | Caixilho fixo em alumínio, sob medida - branco | M2 | 1074.07 | 54.78 | 1128.85
25.01.361 | Caixilho em alumínio maxim-ar com vidro - branco | M2 | 1413.19 | 71.29 | 1484.48
25.01.371 | Caixilho em alumínio basculante com vidro - branco | M2 | 1238.05 | 71.29 | 1309.34
25.01.380 | Caixilho em alumínio de correr com vidro - branco | M2 | 680.53 | 71.29 | 751.82
25.01.400 | Caixilho em alumínio anodizado fixo | M2 | 606.44 | 54.78 | 661.22
25.01.410 | Caixilho em alumínio anodizado maxim-ar | M2 | 953.63 | 54.78 | 1008.41
25.01.430 | Caixilho em alumínio fixo, tipo fachada | M2 | 886.46 | 41.09 | 927.55
25.01.440 | Caixilho em alumínio maxim-ar, tipo fachada | M2 | 856.49 | 41.09 | 897.58
25.01.450 | Caixilho em alumínio para pele de vidro, tipo fachada | M2 | 1229.07 | 41.09 | 1270.16
25.01.460 | Gradil em alumínio natural, sob medida | M2 | 693.31 |  | 693.31
25.01.470 | Caixilho fixo tipo veneziana em alumínio anodizado, sob medida - branco | M2 | 1391.78 |  | 1391.78
25.01.480 | Caixilho em alumínio com pintura eletrostática, basculante, sob medida - branco | M2 | 836.9 |  | 836.9
25.01.490 | Caixilho em alumínio com pintura eletrostática, maxim-ar, sob medida - branco | M2 | 874.33 |  | 874.33
25.01.500 | Caixilho em alumínio anodizado fixo, sob medida - bronze/preto | M2 | 1020.38 | 71.29 | 1091.67
25.01.510 | Caixilho em alumínio anodizado basculante, sob medida - bronze/preto | M2 | 1114.74 | 71.29 | 1186.03
25.01.520 | Caixilho em alumínio anodizado maxim-ar, sob medida - bronze/preto | M2 | 1119.32 | 71.29 | 1190.61
25.01.530 | Caixilho em alumínio anodizado de correr, sob medida - bronze/preto | M2 | 1092.38 | 71.29 | 1163.67
25.02 | Porta em aluminio
25.02.010 | Porta de entrada de abrir em alumínio com vidro, linha comercial | M2 | 359.81 | 142.56 | 502.37
25.02.020 | Porta de entrada de abrir em alumínio, sob medida | M2 | 870.23 | 142.56 | 1012.79
25.02.040 | Porta de entrada de correr em alumínio, sob medida | M2 | 994.59 | 142.56 | 1137.15
25.02.042 | Porta de correr em alumínio tipo lambri branco, sob medida | M2 | 853.9 | 71.29 | 925.19
25.02.050 | Porta veneziana de abrir em alumínio, linha comercial | M2 | 359.14 | 142.56 | 501.7
25.02.060 | Porta/portinhola tipo veneziana de abrir em alumínio, sob medida | M2 | 765.99 | 142.56 | 908.55
25.02.070 | Portinhola tipo veneziana de abrir em alumínio, linha comercial | M2 | 519.08 | 142.56 | 661.64
25.02.110 | Porta veneziana de abrir em alumínio, sob medida | M2 | 974 | 142.56 | 1116.56
25.02.211 | Porta veneziana de abrir em alumínio - cor branca | M2 | 562.3 | 142.56 | 704.86
25.02.221 | Porta de correr em alumínio com veneziana e vidro - cor branca | M2 | 617.55 | 142.56 | 760.11
25.02.230 | Porta em alumínio anodizado de abrir, sob medida - bronze/preto | M2 | 975.61 | 71.29 | 1046.9
25.02.240 | Porta em alumínio anodizado de correr, sob medida - bronze/preto | M2 | 926.57 | 71.29 | 997.86
25.02.250 | Porta em alumínio anodizado de abrir, tipo veneziana, sob medida - bronze/preto | M2 | 889.46 | 71.29 | 960.75
25.02.260 | Portinhola em alumínio anodizado de correr, tipo veneziana, sob medida - bronze/preto | M2 | 1245.73 | 71.29 | 1317.02
25.02.300 | Porta de abrir em alumínio com pintura eletrostática, sob medida - cor branca | M2 | 1331.45 | 142.56 | 1474.01
25.02.310 | Porta de abrir em alumínio tipo lambri, sob medida - cor branca | M2 | 1142.07 | 142.56 | 1284.63
25.20 | Reparos, conservacoes e complementos - GRUPO 25
25.20.020 | Tela de proteção tipo mosquiteira removível, em fibra de vidro com revestimento em PVC e requadro em alumínio | M2 | 238.28 | 15.83 | 254.11
26 | ESQUADRIA E ELEMENTO EM VIDRO
26.01 | Vidro comum e laminado
26.01.020 | Vidro liso transparente de 3 mm | M2 | 103.95 | 22.76 | 126.71
26.01.040 | Vidro liso transparente de 4 mm | M2 | 142.08 | 22.76 | 164.84
26.01.060 | Vidro liso transparente de 5 mm | M2 | 144.86 | 22.76 | 167.62
26.01.080 | Vidro liso transparente de 6 mm | M2 | 170.98 | 29.78 | 200.76
26.01.140 | Vidro liso laminado colorido de 6 mm | M2 | 399.16 | 29.78 | 428.94
26.01.142 | Vidro liso laminado colorido de 8 mm | M2 | 397.93 | 34.15 | 432.08
26.01.155 | Vidro liso laminado colorido de 10 mm | M2 | 470.53 | 35.93 | 506.46
26.01.160 | Vidro liso laminado leitoso de 6 mm | M2 | 416.18 | 29.78 | 445.96
26.01.168 | Vidro liso laminado incolor de 6 mm | M2 | 251.79 | 29.78 | 281.57
26.01.169 | Vidro liso laminado incolor de 8 mm | M2 | 284.73 | 34.15 | 318.88
26.01.170 | Vidro liso laminado incolor de 10 mm | M2 | 358.64 | 35.92 | 394.56
26.01.230 | Vidro fantasia de 3/4 mm | M2 | 188.25 | 22.76 | 211.01
26.01.348 | Vidro multilaminado de alta segurança, proteção balística nível III | M2 | 3966.12 |  | 3966.12
26.01.350 | Vidro multilaminado de alta segurança em policarbonato, proteção balística nível III | M2 | 5964.81 | 89.64 | 6054.45
26.01.460 | Vidro float monolítico verde de 6 mm | M2 | 200.44 | 29.78 | 230.22
26.02 | Vidro temperado
26.02.020 | Vidro temperado incolor de 6 mm | M2 | 217.29 | 29.78 | 247.07
26.02.040 | Vidro temperado incolor de 8 mm | M2 | 228.54 | 34.15 | 262.69
26.02.060 | Vidro temperado incolor de 10 mm | M2 | 261.6 | 35.92 | 297.52
26.02.120 | Vidro temperado cinza ou bronze de 6 mm | M2 | 260.83 | 29.76 | 290.59
26.02.140 | Vidro temperado cinza ou bronze de 8 mm | M2 | 304.49 | 34.15 | 338.64
26.02.160 | Vidro temperado cinza ou bronze de 10 mm | M2 | 430.88 | 35.92 | 466.8
26.02.170 | Vidro temperado serigrafado incolor de 8 mm | M2 | 534.33 | 34.15 | 568.48
26.02.300 | Vidro temperado neutro verde de 10 mm | M2 | 483.15 | 35.92 | 519.07
26.03 | Vidro especial
26.03.070 | Vidro laminado temperado incolor de 8mm | M2 | 381.97 | 34.15 | 416.12
26.03.074 | Vidro laminado temperado incolor de 16 mm | M2 | 1007.35 | 45.53 | 1052.88
26.04 | Espelhos
26.04.010 | Espelho em vidro cristal liso, espessura de 4 mm | M2 | 586.66 |  | 586.66
26.04.030 | Espelho comum de 3 mm com moldura em alumínio | M2 | 726.47 | 23.77 | 750.24
26.20 | Reparos, conservacoes e complementos - GRUPO 26
26.20.010 | Massa para vidro | M | 1.65 | 4.69 | 6.34
26.20.020 | Recolocação de vidro inclusive emassamento ou recolocação de baguetes | M2 | 8.26 | 62.48 | 70.74
27 | ESQUADRIA E ELEMENTO EM MATERIAL ESPECIAL
27.02 | Policarbonato
27.02.001 | Chapa em policarbonato compacta, fumê, espessura de 6 mm | M2 | 468.63 | 109.26 | 577.89
27.02.011 | Chapa em policarbonato compacta, cristal, espessura de 6 mm | M2 | 409.3 | 109.26 | 518.56
27.02.041 | Chapa em policarbonato compacta, cristal, espessura de 10 mm | M2 | 646.36 | 109.26 | 755.62
27.02.050 | Chapa de policarbonato alveolar de 6 mm | M2 | 69.74 | 109.26 | 179
27.03 | Chapa de fibra de vidro
27.03.030 | Placa de poliéster reforçada com fibra de vidro de 3 mm | M2 | 117.48 | 62.48 | 179.96
27.04 | PVC / VINIL
27.04.031 | Caixilho de correr em PVC com vidro e persiana | M2 | 2552.91 | 107.89 | 2660.8
27.04.040 | Corrimão, bate-maca ou protetor de parede em PVC, com amortecimento à impacto | M | 239.72 | 87.68 | 327.4
27.04.050 | Protetor de parede ou bate-maca em PVC flexível, com amortecimento à impacto, altura de 150 mm | M | 106.16 | 28.51 | 134.67
27.04.051 | Faixa em vinil para proteção de paredes, com amortecimento à alto impacto, altura de 400 mm | M | 59.28 | 13.05 | 72.33
27.04.052 | Cantoneira adesiva em vinil de alto impacto | M | 62.37 | 7.12 | 69.49
27.04.060 | Bate-maca ou protetor de parede curvo em PVC, com amortecimento à impacto, altura de 200 mm | M | 92.39 | 77.71 | 170.1
27.04.070 | Bate-maca ou protetor de parede em PVC, com amortecimento à impacto, altura de 200 mm | M | 114.44 | 39.69 | 154.13
28 | FERRAGEM COMPLEMENTAR PARA ESQUADRIAS
28.01 | Ferragem para porta
28.01.020 | Ferragem completa com maçaneta tipo alavanca, para porta externa com 1 folha | CJ | 440.72 | 71.29 | 512.01
28.01.030 | Ferragem completa com maçaneta tipo alavanca, para porta externa com 2 folhas | CJ | 800.21 | 95.04 | 895.25
28.01.040 | Ferragem completa com maçaneta tipo alavanca, para porta interna com 1 folha | CJ | 330.26 | 71.29 | 401.55
28.01.050 | Ferragem completa com maçaneta tipo alavanca, para porta interna com 2 folhas | CJ | 649.49 | 95.04 | 744.53
28.01.070 | Ferragem completa para porta de box de WC tipo livre/ocupado | CJ | 262.88 | 71.29 | 334.17
28.01.080 | Ferragem adicional para porta vão simples em divisória | CJ | 271.7 |  | 271.7
28.01.090 | Ferragem adicional para porta vão duplo em divisória | CJ | 366.99 |  | 366.99
28.01.146 | Fechadura eletromagnética para capacidade de atraque de 150 kgf | UN | 277.35 | 79.01 | 356.36
28.01.150 | Fechadura elétrica de sobrepor para porta ou portão com peso até 400 kg | CJ | 468.27 | 79.01 | 547.28
28.01.160 | Mola aérea para porta, com esforço acima de 50 kg até 60 kg | UN | 284.42 | 22.18 | 306.6
28.01.171 | Mola aérea para porta, com esforço acima de 60 kg até 80 kg | UN | 316.73 | 22.18 | 338.91
28.01.180 | Mola aérea hidráulica, para porta com largura até 1,60 m | UN | 2824.91 | 55.46 | 2880.37
28.01.210 | Fechadura tipo alavanca com chave para porta corta-fogo | UN | 494.47 | 41.59 | 536.06
28.01.250 | Visor tipo olho mágico | UN | 28.05 | 14.26 | 42.31
28.01.330 | Mola hidráulica de piso, para porta com largura até 1,10 m e peso até 120 kg | UN | 944.83 | 55.46 | 1000.29
28.01.400 | Ferrolho de segurança de 1,20 m, para adaptação em portas de celas, embutido em caixa | UN | 1034.57 | 110.92 | 1145.49
28.01.550 | Fechadura com maçaneta tipo alavanca em aço inoxidável, para porta externa | UN | 248.53 | 71.29 | 319.82
28.05 | Cadeado
28.05.020 | Cadeado de latão com cilindro - trava dupla - 25/27mm | UN | 19.04 |  | 19.04
28.05.040 | Cadeado de latão com cilindro - trava dupla - 35/36mm | UN | 27.88 |  | 27.88
28.05.060 | Cadeado de latão com cilindro - trava dupla - 50mm | UN | 47.85 |  | 47.85
28.05.070 | Cadeado de latão com cilindro de alta segurança, com 16 pinos e tetra-chave - 70mm | UN | 216.18 |  | 216.18
28.05.080 | Cadeado de latão com cilindro - trava dupla - 60mm | UN | 79.89 |  | 79.89
28.20 | Reparos, conservacoes e complementos - GRUPO 28
28.20.020 | Recolocação de fechaduras de embutir | UN |  | 71.29 | 71.29
28.20.030 | Barra antipânico de sobrepor para porta de 1 folha | UN | 1072.03 | 55.46 | 1127.49
28.20.040 | Recolocação de fechaduras e fechos de sobrepor | UN |  | 61.3 | 61.3
28.20.050 | Barra antipânico de sobrepor e maçaneta livre para porta de 1 folha | CJ | 1053.73 | 72.1 | 1125.83
28.20.060 | Recolocação de dobradiças | UN |  | 8.08 | 8.08
28.20.070 | Ferragem para portão de tapume | CJ | 617.37 | 142.56 | 759.93
28.20.090 | Dobradiça tipo gonzo, diâmetro de 1 1/2´ com abas de 2´ x 3/8´ | UN | 161.27 | 26.91 | 188.18
28.20.170 | Brete para instalação superior em porta chapa/grade de segurança | CJ | 4288.93 | 166.38 | 4455.31
28.20.210 | Ferrolho de segurança para adaptação em portas de celas | UN | 416.93 | 55.46 | 472.39
28.20.211 | Maçaneta tipo alavanca, acionamento com chave, para porta corta-fogo | UN | 178.18 | 41.59 | 219.77
28.20.220 | Dobradiça inferior para porta de vidro temperado | UN | 106.04 | 9.43 | 115.47
28.20.230 | Dobradiça superior para porta de vidro temperado | UN | 69.87 | 9.43 | 79.3
28.20.360 | Suporte duplo para vidro temperado fixado em alvenaria | UN | 176.12 | 9.43 | 185.55
28.20.411 | Dobradiça em aço cromado de 3 1/2", para porta de até 21 kg | CJ | 27.37 | 8.08 | 35.45
28.20.412 | Dobradiça em aço inoxidável de 3" x 2 1/2", para porta de até 25 kg | UN | 56.68 | 8.08 | 64.76
28.20.413 | Dobradiça em latão cromado reforçada de 3 1/2" x 3", para porta de até 35 kg | UN | 88.13 | 8.08 | 96.21
28.20.430 | Dobradiça em latão cromado, com mola tipo vai e vem, de 3" | CJ | 223.68 | 17.1 | 240.78
28.20.510 | Pivô superior lateral para porta em vidro temperado | UN | 72.69 | 9.43 | 82.12
28.20.550 | Mancal inferior com rolamento para porta em vidro temperado | UN | 89.42 | 9.43 | 98.85
28.20.590 | Contra fechadura de centro para porta em vidro temperado | UN | 192.62 | 6.81 | 199.43
28.20.600 | Fechadura de centro com cilindro para porta em vidro temperado | UN | 219.03 | 9.43 | 228.46
28.20.650 | Puxador duplo em aço inoxidável, para porta de madeira, alumínio ou vidro, de 350 mm | UN | 389.67 | 83.2 | 472.87
28.20.655 | Puxador duplo em aço inoxidável de 300 mm, para porta | UN | 137.54 | 83.2 | 220.74
28.20.750 | Capa de proteção para fechadura / ferrolho | UN | 23.98 | 53.82 | 77.8
28.20.770 | Trinco de piso para porta em vidro temperado | UN | 179.63 | 9.43 | 189.06
28.20.800 | Equipamento automatizador de portas deslizantes para folha dupla | UN | 13719.43 |  | 13719.43
28.20.810 | Equipamento automatizador telescópico unilateral de portas deslizantes para folha dupla | UN | 15707.76 |  | 15707.76
28.20.820 | Barra antipânico de sobrepor com maçaneta e chave, para porta em vidro de 1 folha | CJ | 477.89 | 110.92 | 588.81
28.20.830 | Barra antipânico de sobrepor com maçaneta e chave, para porta dupla em vidro | CJ | 1132.92 | 221.84 | 1354.76
28.20.840 | Barra antipânico para porta dupla com travamentos horizontal e vertical completa, com maçaneta tipo alavanca e chave, para vãos de 1,40 a 1,60 m | CJ | 1178.43 | 221.84 | 1400.27
28.20.850 | Barra antipânico para porta dupla com travamentos horizontal e vertical completa, com maçaneta tipo alavanca e chave, para vãos de 1,70 a 2,60 m | CJ | 1037.96 | 221.84 | 1259.8
28.20.860 | Veda porta/veda fresta com escova em alumínio branco | M | 50.13 | 13.05 | 63.18
29 | INSERTE METALICO
29.01 | Cantoneira
29.01.020 | Cantoneira em alumínio perfil sextavado | M | 6.8 | 16.87 | 23.67
29.01.030 | Perfil em alumínio natural | KG | 34.95 | 75.43 | 110.38
29.01.040 | Cantoneira em alumínio perfil ´Y´ | M | 7.48 | 16.87 | 24.35
29.01.210 | Cantoneira em aço galvanizado | KG | 14.47 | 16.87 | 31.34
29.01.230 | Cantoneira e perfis em ferro | KG | 9.23 | 16.87 | 26.1
29.03 | Cabos e cordoalhas
29.03.010 | Cabo em aço galvanizado com alma de aço, diâmetro de 3/16´ (4,76 mm) | M | 8.33 | 14.26 | 22.59
29.03.020 | Cabo em aço galvanizado com alma de aço, diâmetro de 5/16´ (7,94 mm) | M | 13.46 | 14.26 | 27.72
29.03.030 | Cordoalha de aço galvanizado, diâmetro de 1/4´ (6,35 mm) | M | 9.55 | 14.26 | 23.81
29.03.040 | Cabo em aço galvanizado com alma de aço, diâmetro de 3/8´ (9,52 mm) | M | 17.74 | 14.26 | 32
29.20 | Reparos, conservacoes e complementos - GRUPO 29
29.20.030 | Alumínio liso para complementos e reparos | KG | 50.74 | 17.27 | 68.01
30 | ACESSIBILIDADE
30.01 | Barra de apoio
30.01.010 | Barra de apoio reta, para pessoas com mobilidade reduzida, em tubo de aço inoxidável de 1 1/2´ | M | 177.37 | 14.26 | 191.63
30.01.020 | Barra de apoio reta, para pessoas com mobilidade reduzida, em tubo de aço inoxidável de 1 1/2´ x 500 mm | UN | 118.04 | 14.26 | 132.3
30.01.030 | Barra de apoio reta, para pessoas com mobilidade reduzida, em tubo de aço inoxidável de 1 1/2´ x 800 mm | UN | 147.81 | 14.26 | 162.07
30.01.050 | Barra de apoio em ângulo de 90°, para pessoas com mobilidade reduzida, em tubo de aço inoxidável de 1 1/2´ x 800 x 800 mm | UN | 336.43 | 14.26 | 350.69
30.01.061 | Barra de apoio lateral para lavatório, para pessoas com mobilidade reduzida, em tubo de aço inoxidável de 1.1/4", comprimento 25 a 30 cm | UN | 151.95 | 14.26 | 166.21
30.01.080 | Barra de apoio reta, para pessoas com mobilidade reduzida, em tubo de alumínio, comprimento de 800 mm, acabamento com pintura epóxi | UN | 119.57 | 14.26 | 133.83
30.01.090 | Barra de apoio em ângulo de 90°, para pessoas com mobilidade reduzida, em tubo de alumínio de 800 x 800 mm, acabamento com pintura epóxi | UN | 292.33 | 14.26 | 306.59
30.01.110 | Barra de proteção para sifão, para pessoas com mobilidade reduzida, em tubo de alumínio, acabamento com pintura epóxi | UN | 242.65 | 14.26 | 256.91
30.01.120 | Barra de apoio reta, para pessoas com mobilidade reduzida, em tubo de aço inoxidável de 1 1/4´ x 400 mm | UN | 136.37 | 14.26 | 150.63
30.01.130 | Barra de proteção para lavatório, para pessoas com mobilidade reduzida, em tubo de alumínio acabamento com pintura epóxi | UN | 365.42 | 23.77 | 389.19
30.03 | Aparelhos eletricos, hidraulicos e a gas
30.03.032 | Purificador de pressão elétrico em chapa eletrozincado pré-pintada e tampo em aço inoxidável, capacidade de refrigeração de 2,75 l/h | UN | 2784.5 | 74.1 | 2858.6
30.03.042 | Purificador de pressão elétrico em chapa eletrozincado pré-pintada e tampo em aço inoxidável, capacidade de refrigeração de 7,2 l/h | UN | 3485.58 | 74.1 | 3559.68
30.04 | Revestimento
30.04.010 | Revestimento sintético de borracha ou PVC colorido, para sinalização tátil de alerta / direcional - assentamento argamassado | M2 | 388.9 | 26.12 | 415.02
30.04.020 | Revestimento sintético de borracha ou PVC colorido, para sinalização tátil de alerta / direcional - colado | M2 | 183.96 | 10.93 | 194.89
30.04.030 | Piso em ladrilho hidráulico podotátil várias cores (25x25cm), assentado com argamassa mista | M2 | 102.5 | 30.65 | 133.15
30.04.034 | Piso em ladrilho hidráulico podotátil várias cores, assentado com argamassa mista | M2 | 138.59 | 30.65 | 169.24
30.04.040 | Faixa em policarbonato para sinalização visual fotoluminescente, para degraus, comprimento de 20 cm | UN | 4.53 | 1.66 | 6.19
30.04.060 | Revestimento em chapa de aço inoxidável para proteção de portas, altura de 40 cm | M | 440.02 |  | 440.02
30.04.070 | Rejuntamento de piso em ladrilho hidráulico (25x25cm) com argamassa industrializada para rejunte, juntas de 2 mm | M2 | 6.03 | 10.81 | 16.84
30.04.090 | Sinalização visual de degraus com pintura esmalte epóxi, comprimento de 20 cm | UN | 0.57 | 17.38 | 17.95
30.04.100 | Piso tátil de concreto intertravado alerta / direcional, espessura de 6 cm, com rejunte em areia | M2 | 114.92 | 16.93 | 131.85
30.06 | Comunicacao visual e sonora
30.06.010 | Placa para sinalização tátil (início ou final) em braile para corrimão | UN | 11.01 | 1.66 | 12.67
30.06.020 | Placa para sinalização tátil (pavimento) em braile para corrimão | UN | 10.13 | 1.66 | 11.79
30.06.050 | Tinta acrílica para sinalização visual de piso, com acabamento microtexturizado e antiderrapante | M | 41.27 | 26.34 | 67.61
30.06.061 | Sistema de alarme PNE com indicador audiovisual, para pessoas com mobilidade reduzida ou cadeirante | CJ | 263.89 | 26.34 | 290.23
30.06.064 | Sistema de alarme PNE com indicador audiovisual, sistema sem fio (Wireless), para pessoas com mobilidade reduzida ou cadeirante | CJ | 639.64 | 26.34 | 665.98
30.06.080 | Placa de identificação em alumínio para WC, com desenho universal de acessibilidade | UN | 31.36 | 4.29 | 35.65
30.06.090 | Placa de identificação para estacionamento, com desenho universal de acessibilidade, tipo pedestal | UN | 830.27 | 5.36 | 835.63
30.06.100 | Sinalização com pictograma para vaga de estacionamento | UN | 138.97 | 92.17 | 231.14
30.06.110 | Sinalização com pictograma para vaga de estacionamento, com faixas demarcatórias | UN | 285.83 | 210.68 | 496.51
30.06.124 | Sinalização com pictograma autoadesivo em policarbonato para piso 80 cm x 120 cm - área de resgate | UN | 186.59 | 23.77 | 210.36
30.06.132 | Placa de sinalização tátil em poliestireno com alto relevo em braile, para identificação de pavimentos | UN | 24.59 | 4.29 | 28.88
30.08 | Aparelhos sanitarios
30.08.030 | Assento articulado para banho, em alumínio com pintura epóxi de 700 x 450 mm | UN | 686.78 | 5.36 | 692.14
30.08.040 | Lavatório de louça para canto sem coluna para pessoas com mobilidade reduzida | UN | 1687.56 | 74.1 | 1761.66
30.08.050 | Trocador acessível em MDF com revestimento em laminado melamínico de 180x80 cm | UN | 2635.55 | 386.52 | 3022.07
30.08.060 | Bacia sifonada de louça para pessoas com mobilidade reduzida - capacidade de 6 litros | UN | 1142.62 | 63.39 | 1206.01
30.14 | Elevador e plataforma
30.14.010 | Elevador de uso restrito a pessoas com mobilidade reduzida com 02 paradas, capacidade de 225 kg - uso interno em alvenaria | CJ | 134999.69 |  | 134999.69
30.14.020 | Elevador de uso restrito a pessoas com mobilidade reduzida com 03 paradas, capacidade de 225 kg - uso interno em alvenaria | CJ | 124282.04 |  | 124282.04
30.14.030 | Plataforma para elevação até 2,00 m, nas dimensões de 900 x 1400 mm, capacidade de 250 kg- percurso até 1,00 m de altura | CJ | 28769.88 |  | 28769.88
30.14.040 | Plataforma para elevação até 2,00 m, nas dimensões de 900 x 1400 mm, capacidade de 250 kg - percurso superior a 1,00 m de altura | CJ | 29478.41 |  | 29478.41
32 | IMPERMEABILIZACAO, PROTECAO E JUNTA
32.06 | Isolamentos termicos / acusticos
32.06.010 | Lã de vidro e/ou lã de rocha com espessura de 1´ | M2 | 15.99 | 4.29 | 20.28
32.06.030 | Lã de vidro e/ou lã de rocha com espessura de 2´ | M2 | 29.29 | 4.29 | 33.58
32.06.120 | Argila expandida | M3 | 591.5 | 60 | 651.5
32.06.130 | Espuma flexível de poliuretano poliéter/poliéster para absorção acústica, espessura de 50 mm | M2 | 170.56 | 7.89 | 178.45
32.06.151 | Lâmina refletiva revestida com dupla face em alumínio, dupla malha de reforço e laminação entre camadas, para isolação térmica | M2 | 17.83 | 11.65 | 29.48
32.06.231 | Película de controle solar refletiva na cor prata, aplicado em vidros | M2 | 78.47 |  | 78.47
32.06.240 | Película adesiva jateada para vidros - uso interno | M2 | 42.83 | 36.87 | 79.7
32.06.380 | Isolamento acústico em placas de espuma semirrígida, com uma camada de manta HD, espessura de 50 mm | M2 | 1337.64 |  | 1337.64
32.06.396 | Manta termoacústica em fibra cerâmica aluminizada, espessura de 38 mm | M2 | 81.58 | 31.6 | 113.18
32.06.400 | Isolamento acústico em placas de espuma semirrígida incombustível, com superfície em cunhas anecóicas, espessura de 50 mm | M2 | 539.61 |  | 539.61
32.07 | Junta de dilatacao
32.07.040 | Junta plástica de 3/4´ x 1/8´ | M | 1.44 | 7.81 | 9.25
32.07.060 | Junta de latão bitola de 1/8´ | M | 77.17 | 7.81 | 84.98
32.07.090 | Junta de dilatação ou vedação com mastique de silicone, 1,0 x 0,5 cm - inclusive guia de apoio em polietileno | M | 6.53 | 3.26 | 9.79
32.07.110 | Junta a base de asfalto oxidado a quente | CM3 | 0.14 | 0.06 | 0.2
32.07.120 | Mangueira plástica flexível para junta de dilatação | M | 6.71 | 5.22 | 11.93
32.07.160 | Junta de dilatação elástica a base de poliuretano | CM3 | 0.16 | 0.13 | 0.29
32.07.226 | Selante elástico monocomponente a base de poliuretano (PU) para juntas de dilatação | M | 7.63 | 0.1 | 7.73
32.07.230 | Perfil de acabamento com borracha termoplástica vulcanizada contínua flexível, para junta de dilatação de embutir - piso-piso | M | 221.48 | 4.75 | 226.23
32.07.240 | Perfil de acabamento com borracha termoplástica vulcanizada contínua flexível, para junta de dilatação de embutir - piso-parede | M | 273.66 | 4.75 | 278.41
32.07.250 | Perfil de acabamento com borracha termoplástica vulcanizada contínua flexível, para junta de dilatação de embutir - parede-parede ou forro-forro | M | 106.27 | 4.75 | 111.02
32.07.260 | Perfil de acabamento com borracha termoplástica vulcanizada contínua flexível, para junta de dilatação de embutir - parede-parede ou forro-forro - canto | M | 100.96 | 4.75 | 105.71
32.08 | Junta de dilatacao estrutural
32.08.010 | Junta estrutural com poliestireno expandido de alta densidade P-III, espessura de 10 mm | M2 | 9.79 | 3.21 | 13
32.08.030 | Junta estrutural com poliestireno expandido de alta densidade P-III, espessura de 20 mm | M2 | 26.11 | 3.21 | 29.32
32.08.050 | Junta estrutural com perfilado termoplástico em PVC, perfil O-12 | M | 48.87 | 22.08 | 70.95
32.08.060 | Junta estrutural com perfilado termoplástico em PVC, perfil O-22 | M | 95.69 | 22.08 | 117.77
32.08.070 | Junta estrutural com perfil elastomérico para fissuras, painéis e estruturas em geral, movimentação máxima 15 mm | M | 194.17 |  | 194.17
32.08.090 | Junta estrutural com perfil elastomérico para fissuras, painéis e estruturas em geral, movimentação máxima 30 mm | M | 403.36 |  | 403.36
32.08.110 | Junta estrutural com perfil elastomérico e lábios poliméricos para obras de arte, movimentação máxima 40 mm | M | 870.84 | 10.72 | 881.56
32.08.130 | Junta estrutural com perfil elastomérico e lábios poliméricos para obras de arte, movimentação máxima 55 mm | M | 1227 | 10.72 | 1237.72
32.08.160 | Junta elástica estrutural de neoprene | M | 199.43 |  | 199.43
32.09 | Apoios e afins
32.09.020 | Chapa de aço em bitolas medias | KG | 10.28 | 14.26 | 24.54
32.09.040 | Apoio em placa de neoprene fretado | DM3 | 148.31 | 9.51 | 157.82
32.10 | Envelope de concreto e protecao de tubos
32.10.050 | Proteção anticorrosiva, a base de resina epóxi com alcatrão, para ramais sob a terra, com DN até 1´ | M | 4.64 | 2.89 | 7.53
32.10.060 | Proteção anticorrosiva, a base de resina epóxi com alcatrão, para ramais sob a terra, com DN acima de 1´ até 2´ | M | 9.29 | 5.79 | 15.08
32.10.070 | Proteção anticorrosiva, a base de resina epóxi com alcatrão, para ramais sob a terra, com DN acima de 2´ até 3´ | M | 13.93 | 8.68 | 22.61
32.10.080 | Proteção anticorrosiva, a base de resina epóxi com alcatrão, para ramais sob a terra, com DN acima de 3´ até 4´ | M | 18.57 | 11.57 | 30.14
32.10.082 | Proteção anticorrosiva, a base de resina epóxi com alcatrão, para ramais sob a terra, com DN acima de 5´ até 6´ | M | 27.89 | 17.38 | 45.27
32.10.090 | Proteção anticorrosiva, com fita adesiva, para ramais sob a terra, com DN até 1´ | M | 25.56 | 1.79 | 27.35
32.10.100 | Proteção anticorrosiva, com fita adesiva, para ramais sob a terra, com DN acima de 1´ até 2´ | M | 46.1 | 2.5 | 48.6
32.10.110 | Proteção anticorrosiva, com fita adesiva, para ramais sob a terra, com DN acima de 2´ até 3´ | M | 73.6 | 3.21 | 76.81
32.11 | Isolante termico para tubos e dutos
32.11.150 | Proteção para isolamento térmico em alumínio | M2 | 26.51 | 12.12 | 38.63
32.11.200 | Isolamento térmico em polietileno expandido, espessura de 5 mm, para tubulação de 1/2´ (15 mm) | M | 1.62 | 12.12 | 13.74
32.11.210 | Isolamento térmico em polietileno expandido, espessura de 5 mm, para tubulação de 3/4´ (22 mm) | M | 2.5 | 12.12 | 14.62
32.11.220 | Isolamento térmico em polietileno expandido, espessura de 5 mm, para tubulação de 1´ (28 mm) | M | 3.05 | 12.12 | 15.17
32.11.230 | Isolamento térmico em polietileno expandido, espessura de 10 mm, para tubulação de 1 1/4´ (35 mm) | M | 3.56 | 12.12 | 15.68
32.11.240 | Isolamento térmico em polietileno expandido, espessura de 10 mm, para tubulação de 1 1/2´ (42 mm) | M | 5.03 | 12.12 | 17.15
32.11.250 | Isolamento térmico em polietileno expandido, espessura de 10 mm, para tubulação de 2´ (54 mm) | M | 8.63 | 12.12 | 20.75
32.11.270 | Isolamento térmico em espuma elastomérica, espessura de 9 a 12 mm, para tubulação de 1/4´ (cobre) | M | 7.04 | 12.12 | 19.16
32.11.280 | Isolamento térmico em espuma elastomérica, espessura de 9 a 12 mm, para tubulação de 1/2´ (cobre) | M | 6.96 | 12.12 | 19.08
32.11.290 | Isolamento térmico em espuma elastomérica, espessura de 9 a 12 mm, para tubulação de 5/8´ (cobre) ou 1/4´ (ferro) | M | 7.81 | 12.12 | 19.93
32.11.300 | Isolamento térmico em espuma elastomérica, espessura de 9 a 12 mm, para tubulação de 1´ (cobre) | M | 9.04 | 12.12 | 21.16
32.11.310 | Isolamento térmico em espuma elastomérica, espessura de 19 a 26 mm, para tubulação de 7/8´ (cobre) ou 1/2´ (ferro) | M | 21.09 | 12.12 | 33.21
32.11.320 | Isolamento térmico em espuma elastomérica, espessura de 19 a 26 mm, para tubulação de 1 1/8´ (cobre) ou 3/4´ (ferro) | M | 24.18 | 12.12 | 36.3
32.11.330 | Isolamento térmico em espuma elastomérica, espessura de 19 a 26 mm, para tubulação de 1 3/8´ (cobre) ou 1´ (ferro) | M | 29.13 | 12.12 | 41.25
32.11.340 | Isolamento térmico em espuma elastomérica, espessura de 19 a 26 mm, para tubulação de 1 5/8´ (cobre) ou 1 1/4´ (ferro) | M | 32.85 | 12.12 | 44.97
32.11.350 | Isolamento térmico em espuma elastomérica, espessura de 19 a 26 mm, para tubulação de 1 1/2´ (ferro) | M | 36.37 | 12.12 | 48.49
32.11.360 | Isolamento térmico em espuma elastomérica, espessura de 19 a 26 mm, para tubulação de 2´ (ferro) | M | 46.12 | 12.12 | 58.24
32.11.370 | Isolamento térmico em espuma elastomérica, espessura de 19 a 26 mm, para tubulação de 2 1/2´ (ferro) | M | 56.15 | 12.12 | 68.27
32.11.380 | Isolamento térmico em espuma elastomérica, espessura de 19 a 26 mm, para tubulação de 3 1/2´ (cobre) ou 3´ (ferro) | M | 60.88 | 12.12 | 73
32.11.390 | Isolamento térmico em espuma elastomérica, espessura de 19 a 26 mm, para tubulação de 4´ (ferro) | M | 95.67 | 12.12 | 107.79
32.11.400 | Isolamento térmico em espuma elastomérica, espessura de 19 a 26 mm, para tubulação de 5´ (ferro) | M | 109.27 | 12.12 | 121.39
32.11.410 | Isolamento térmico em espuma elastomérica, espessura de 19 a 26 mm, para tubulação de 6´ (ferro) | M | 142.12 | 12.12 | 154.24
32.11.420 | Manta em espuma elastomérica, espessura de 19 a 26 mm, para isolamento térmico de tubulação acima de 6´ | M2 | 186.24 | 22.23 | 208.47
32.11.430 | Isolamento térmico em espuma elastomérica, espessura de 19 a 26 mm, para tubulação de 3/8" (cobre) ou 1/8" (ferro) | M | 16.41 | 12.12 | 28.53
32.11.440 | Isolamento térmico em espuma elastomérica, espessura de 19 a 26 mm, para tubulação de 3/4" (cobre) ou 3/8" (ferro) | M | 18.63 | 12.12 | 30.75
32.15 | Impermeabilizacao flexivel com manta
32.15.030 | Impermeabilização em manta asfáltica com armadura, tipo III-B, espessura de 3 mm | M2 | 65.26 | 20.69 | 85.95
32.15.040 | Impermeabilização em manta asfáltica com armadura, tipo III-B, espessura de 4 mm | M2 | 71.12 | 20.69 | 91.81
32.15.080 | Impermeabilização em manta asfáltica tipo III-B, espessura de 3 mm, face exposta em geotêxtil, com membrana acrílica | M2 | 131.83 | 26.05 | 157.88
32.15.100 | Impermeabilização em manta asfáltica plastomérica com armadura, tipo III, espessura de 4 mm, face exposta em geotêxtil com membrana acrílica | M2 | 138.91 | 26.05 | 164.96
32.15.240 | Impermeabilização com manta asfáltica tipo III, anti raiz, espessura de 4 mm | M2 | 143.25 |  | 143.25
32.16 | Impermeabilizacao flexivel com membranas
32.16.010 | Impermeabilização em pintura de asfalto oxidado com solventes orgânicos, sobre massa | M2 | 11.84 | 8.57 | 20.41
32.16.020 | Impermeabilização em pintura de asfalto oxidado com solventes orgânicos, sobre metal | M2 | 8.28 | 8.57 | 16.85
32.16.030 | Impermeabilização em membrana de asfalto modificado com elastômeros, na cor preta | M2 | 52.35 | 8.57 | 60.92
32.16.040 | Impermeabilização em membrana de asfalto modificado com elastômeros, na cor preta e reforço em tela poliéster | M2 | 80.14 | 23.77 | 103.91
32.16.050 | Impermeabilização em membrana à base de polímeros acrílicos, na cor branca | M2 | 46.35 | 8.57 | 54.92
32.16.060 | Impermeabilização em membrana à base de polímeros acrílicos, na cor branca e reforço em tela poliéster | M2 | 71.74 | 23.77 | 95.51
32.16.070 | Impermeabilização em membrana à base de resina termoplástica e cimentos aditivados com reforço em tela poliéster | M2 | 44.35 | 28.05 | 72.4
32.17 | Impermeabilizacao rigida
32.17.010 | Impermeabilização em argamassa impermeável com aditivo hidrófugo | M3 | 474.49 | 370.84 | 845.33
32.17.012 | Impermeabilização em argamassa de concreto não estrutural com aditivo hidrófugo | M3 | 501.93 | 42.87 | 544.8
32.17.030 | Impermeabilização em argamassa polimérica para umidade e água de percolação | M2 | 5.46 | 9.04 | 14.5
32.17.040 | Impermeabilização em argamassa polimérica com reforço em tela poliéster para pressão hidrostática positiva | M2 | 17.77 | 18.08 | 35.85
32.17.070 | Impermeabilização anticorrosiva em membrana epoxídica com alcatrão de hulha, sobre massa | M2 | 55.21 | 9.04 | 64.25
32.20 | Reparos, conservacoes e complementos - GRUPO 32
32.20.010 | Recolocação de argila expandida | M3 |  | 85.72 | 85.72
32.20.020 | Aplicação de papel Kraft | M2 | 4.94 | 4.29 | 9.23
32.20.050 | Tela em polietileno, malha hexagonal de 1/2´, para armadura de argamassa | M2 | 5.25 | 4.29 | 9.54
32.20.060 | Tela galvanizada fio 24 BWG, malha hexagonal de 1/2´, para armadura de argamassa | M2 | 13.6 | 4.29 | 17.89
32.20.066 | Lona plástica em polietileno, 150 micras, para camada separadora de piso/pavimento | M2 | 1.05 | 0.31 | 1.36
33 | PINTURA
33.01 | Preparo de base
33.01.040 | Estucamento e lixamento de concreto deteriorado | M2 | 8.2 | 36.81 | 45.01
33.01.050 | Estucamento e lixamento de concreto | M2 | 4.69 | 36.81 | 41.5
33.01.060 | Imunizante para madeira | M2 | 6.54 | 9.37 | 15.91
33.01.280 | Reparo de trincas rasas até 5 mm de largura, na massa | M | 27.03 | 26.34 | 53.37
33.01.350 | Preparo de base para superfície metálica com fundo antioxidante | M2 | 7.97 | 10.07 | 18.04
33.02 | Massa corrida
33.02.060 | Massa corrida a base de PVA | M2 | 2.82 | 12.68 | 15.5
33.02.080 | Massa corrida à base de resina acrílica | M2 | 5.24 | 12.68 | 17.92
33.03 | Pintura em superficies de concreto / massa / gesso / pedras
33.03.220 | Tinta látex em elemento vazado | M2 | 6.39 | 27.9 | 34.29
33.03.350 | Pintura especial em esmalte para lousa cor verde | M2 | 8.79 | 23.7 | 32.49
33.03.740 | Resina acrílica plastificante | M2 | 18.65 | 13.17 | 31.82
33.03.750 | Verniz acrílico | M2 | 19.41 | 22.63 | 42.04
33.03.760 | Hidrorepelente incolor para fachada à base de silano-siloxano oligomérico disperso em água | M2 | 10.62 | 16.79 | 27.41
33.03.770 | Hidrorepelente incolor para fachada à base de silano-siloxano oligomérico disperso em solvente | M2 | 41.86 | 16.79 | 58.65
33.03.780 | Verniz de proteção antipichação | M2 | 30.61 | 22.63 | 53.24
33.05 | Pintura em superficies de madeira
33.05.010 | Verniz fungicida para madeira | M2 | 8.78 | 16.79 | 25.57
33.05.120 | Esmalte em rodapés, baguetes ou molduras de madeira | M | 2.94 | 3.12 | 6.06
33.05.330 | Verniz em superfície de madeira | M2 | 11.19 | 18.93 | 30.12
33.05.360 | Verniz em rodapés, baguetes ou molduras de madeira | M | 2.97 | 2.5 | 5.47
33.06 | Pintura em pisos
33.06.020 | Acrílico para quadras e pisos cimentados | M2 | 4.34 | 22.63 | 26.97
33.07 | Pintura em estruturas metalicas
33.07.130 | Pintura epóxi bicomponente em estruturas metálicas | KG | 4.67 |  | 4.67
33.07.140 | Pintura com esmalte alquídico em estrutura metálica | KG | 4.08 |  | 4.08
33.07.303 | Proteção passiva contra incêndio com tinta intumescente, com tempo requerido de resistência ao fogo TRRF = 60 min - aplicação em estrutura metálica | M2 | 183.87 | 209.17 | 393.04
33.07.304 | Proteção passiva contra incêndio com tinta intumescente, com tempo requerido de resistência ao fogo TRRF = 120 min - aplicação em estrutura metálica | M2 | 690.16 | 242.51 | 932.67
33.09 | Pintura de sinalizacao
33.09.020 | Borracha clorada para faixas demarcatórias | M | 1.54 | 1.7 | 3.24
33.09.021 | Tinta acrílica para faixas demarcatórias | M | 1 | 3.4 | 4.4
33.10 | Pintura em superficie de concreto/massa/gesso/pedras, inclusive preparo
33.10.010 | Tinta látex antimofo em massa, inclusive preparo | M2 | 7.78 | 22.63 | 30.41
33.10.020 | Tinta látex em massa, inclusive preparo | M2 | 9.65 | 22.63 | 32.28
33.10.030 | Tinta acrílica antimofo em massa, inclusive preparo | M2 | 11.78 | 22.63 | 34.41
33.10.041 | Esmalte à base de água em massa, inclusive preparo | M2 | 13.5 | 22.63 | 36.13
33.10.050 | Tinta acrílica em massa, inclusive preparo | M2 | 11.46 | 22.63 | 34.09
33.10.060 | Epóxi em massa, inclusive preparo | M2 | 80.3 | 47.41 | 127.71
33.10.070 | Borracha clorada em massa, inclusive preparo | M2 | 18.43 | 22.63 | 41.06
33.10.100 | Textura acrílica para uso interno / externo, inclusive preparo | M2 | 16.21 | 31.6 | 47.81
33.10.120 | Proteção passiva contra incêndio com tinta intumescente, tempo requerido de resistência ao fogo TRRF = 60 minutos - aplicação em painéis de gesso acartonado | M2 | 252.74 |  | 252.74
33.10.130 | Proteção passiva contra incêndio com tinta intumescente, tempo requerido de resistência ao fogo TRRF = 120 minutos - aplicação em painéis de gesso acartonado | M2 | 501.14 |  | 501.14
33.11 | Pintura em superficie metalica, inclusive preparo
33.11.050 | Esmalte à base água em superfície metálica, inclusive preparo | M2 | 17.36 | 31.6 | 48.96
33.12 | Pintura em superficie de madeira, inclusive preparo
33.12.011 | Esmalte à base de água em madeira, inclusive preparo | M2 | 17.76 | 31.6 | 49.36
34 | PAISAGISMO E FECHAMENTOS
34.01 | Preparacao de solo
34.01.010 | Terra vegetal orgânica comum | M3 | 175.26 | 53.58 | 228.84
34.01.020 | Limpeza e regularização de áreas para ajardinamento (jardins e canteiros) | M2 |  | 2.14 | 2.14
34.02 | Vegetacao rasteira
34.02.020 | Plantio de grama batatais em placas (praças e áreas abertas) | M2 | 10.52 | 3.61 | 14.13
34.02.040 | Plantio de grama batatais em placas (jardins e canteiros) | M2 | 9.65 | 5.43 | 15.08
34.02.070 | Forração com Lírio Amarelo, mínimo 18 mudas / m² - h= 0,50 m | M2 | 76.89 | 6.9 | 83.79
34.02.080 | Plantio de grama São Carlos em placas (jardins e canteiros) | M2 | 17.62 | 5.43 | 23.05
34.02.090 | Forração com Hera Inglesa, mínimo 18 mudas / m² - h= 0,15 m | M2 | 46.11 | 6.9 | 53.01
34.02.100 | Plantio de grama esmeralda em placas (jardins e canteiros) | M2 | 12.52 | 5.43 | 17.95
34.02.110 | Forração com clorofito, mínimo de 20 mudas / m² - h= 0,15 m | M2 | 47.13 | 6.9 | 54.03
34.02.400 | Plantio de grama pelo processo hidrossemeadura | M2 | 9.05 |  | 9.05
34.03 | Vegetacao arbustiva
34.03.020 | Arbusto Azaléa - h= 0,60 a 0,80 m | UN | 48.31 | 3.97 | 52.28
34.03.120 | Arbusto Moréia - h= 0,50 m | UN | 35.17 | 3.97 | 39.14
34.03.130 | Arbusto Alamanda - h= 0,60 a 0,80 m | UN | 40.73 | 3.97 | 44.7
34.03.150 | Arbusto Curcúligo - h= 0,60 a 0,80 m | UN | 53.7 | 3.97 | 57.67
34.04 | arvores
34.04.050 | Árvore ornamental tipo Pata de Vaca - h= 2,00 m | UN | 126.68 | 34.48 | 161.16
34.04.130 | Árvore ornamental tipo Ipê Amarelo - h= 2,00 m | UN | 125.62 | 34.48 | 160.1
34.04.160 | Árvore ornamental tipo Areca Bambu - h= 2,00 m | UN | 179.13 | 34.48 | 213.61
34.04.164 | Árvore ornamental tipo Falso barbatimão - h= 2,00 m | UN | 315.81 | 34.48 | 350.29
34.04.166 | Árvore ornamental tipo Aroeira salsa - h= 2,00 m | UN | 135.67 | 34.48 | 170.15
34.04.280 | Árvore ornamental tipo Manacá-da-serra - h= 2,00 m | UN | 103.79 | 34.48 | 138.27
34.04.360 | Árvore ornamental tipo coqueiro Jerivá - h= 4,00 m | UN | 410.16 | 34.48 | 444.64
34.04.370 | Árvore ornamental tipo Quaresmeira - h= 1,50 / 2,00 m | UN | 116.18 | 34.48 | 150.66
34.05 | Cercas e fechamentos
34.05.020 | Cerca em arame farpado com mourões de concreto | M | 28.64 | 34.48 | 63.12
34.05.030 | Cerca em arame farpado com mourões de concreto, com ponta inclinada | M | 36.63 | 34.48 | 71.11
34.05.032 | Cerca em arame farpado com mourões de concreto, com ponta inclinada - 12 fiadas | M | 42.93 | 34.48 | 77.41
34.05.050 | Cerca em tela de aço galvanizado de 2´, montantes em mourões de concreto com ponta inclinada e arame farpado | M | 147.52 | 55.24 | 202.76
34.05.080 | Alambrado em tela de aço galvanizado de 2´, montantes metálicos e arame farpado, até 4,00 m de altura | M2 | 240.6 |  | 240.6
34.05.110 | Alambrado em tela de aço galvanizado de 2´, montantes metálicos e arame farpado, acima de 4,00 m de altura | M2 | 251.24 |  | 251.24
34.05.120 | Alambrado em tela de aço galvanizado de 1´, montantes metálicos e arame farpado | M2 | 222.91 |  | 222.91
34.05.170 | Barreira de proteção perimetral em aço inoxidável AISI 430, dupla | M | 40.47 |  | 40.47
34.05.210 | Alambrado em tela de aço galvanizado de 2´, montantes metálicos com extremo superior duplo e arame farpado, acima de 4,00 m de altura | M2 | 333.29 |  | 333.29
34.05.260 | Gradil em aço galvanizado eletrofundido, malha 65 x 132 mm e pintura eletrostática | M2 | 452.04 | 71.05 | 523.09
34.05.270 | Alambrado em tela de aço galvanizado de 2´, montantes metálicos retos | M2 | 240.22 |  | 240.22
34.05.290 | Portão de abrir em grade de aço galvanizado eletrofundida, malha 65 x 132 mm, e pintura eletrostática | M2 | 1421.75 | 106.09 | 1527.84
34.05.300 | Portão de correr em grade de aço galvanizado eletrofundida, malha 65 x 132 mm, e pintura eletrostática | M2 | 1101.91 | 106.09 | 1208
34.05.310 | Gradil de ferro perfilado, tipo parque | M2 | 518.36 | 41.6 | 559.96
34.05.320 | Portão de ferro perfilado, tipo parque | M2 | 735.59 | 36.19 | 771.78
34.05.322 | Gradil rígido modular em aço 2" - H=1,10m, C=1,65m, padrão CET SP | UN | 539.48 | 142.21 | 681.69
34.05.350 | Portão de abrir em gradil eletrofundido, malha 5 x 15 cm | M2 | 1379.16 | 85.63 | 1464.79
34.05.360 | Gradil tela eletrosoldado, malha de 5 x 15cm, galvanizado | M2 | 88.52 | 104.42 | 192.94
34.05.370 | Fechamento de divisa - mourão com placas pré moldadas | M | 189.63 | 55.7 | 245.33
34.13 | Corte, recorte e remocao
34.13.011 | Corte, recorte e remoção de árvore inclusive as raízes - diâmetro (DAP)>5cm<15cm | UN | 104.17 | 166.7 | 270.87
34.13.021 | Corte, recorte e remoção de árvore inclusive as raízes - diâmetro (DAP)>15cm<30cm | UN | 549.66 | 204.82 | 754.48
34.13.031 | Corte, recorte e remoção de árvore inclusive as raízes - diâmetro (DAP)>30cm<45cm | UN | 1884.78 | 371.52 | 2256.3
34.13.041 | Corte, recorte e remoção de árvore inclusive as raízes - diâmetro (DAP)>45cm<60cm | UN | 2974.02 | 1009.68 | 3983.7
34.13.051 | Corte, recorte e remoção de árvore inclusive as raízes - diâmetro (DAP)>60cm<100cm | UN | 6381.68 | 2019.36 | 8401.04
34.13.060 | Corte, recorte e remoção de árvore inclusive as raízes - diâmetro (DAP) acima de 100 cm | UN | 9424.14 | 2343.28 | 11767.42
34.20 | Reparos, conservacoes e complementos - GRUPO 34
34.20.050 | Tela de arame galvanizado fio nº 22 BWG, malha de 2´, tipo galinheiro | M2 | 8.55 | 8.31 | 16.86
34.20.080 | Tela de aço galvanizado fio nº 10 BWG, malha de 2´, tipo alambrado de segurança | M2 | 64.03 | 11.53 | 75.56
34.20.110 | Recolocação de barreira de proteção perimetral, simples ou dupla | M | 10.51 |  | 10.51
34.20.160 | Recolocação de alambrado, com altura até 4,50 m | M2 | 1.51 | 17.49 | 19
34.20.170 | Recolocação de alambrado, com altura acima de 4,50 m | M2 | 1.59 | 23.43 | 25.02
34.20.380 | Suporte para apoio de bicicletas em tubo de aço galvanizado, diâmetro de 2 1/2´ | UN | 361.53 | 190.15 | 551.68
34.20.382 | Suporte para apoio de bicicletas em aço carbono 2", modelo U invertido sem emendas, com acabamento em pintura eletrostática para fixação chumbada/parafusada | UN | 1449.12 | 41.88 | 1491
34.20.390 | Grelha arvoreira em ferro fundido | M2 | 1304.1 | 23.77 | 1327.87
35 | PLAYGROUND E EQUIPAMENTO RECREATIVO
35.01 | Quadra e equipamento de esportes
35.01.070 | Tela de arame galvanizado fio nº 12 BWG, malha de 2´ | M2 | 41.27 | 7.12 | 48.39
35.01.150 | Trave oficial completa com rede para futebol de salão | CJ | 1990.8 | 171.07 | 2161.87
35.01.170 | Poste oficial completo com rede para voleibol | CJ | 1704.64 | 171.07 | 1875.71
35.01.550 | Piso em fibra de polipropileno corrugado para quadra de esportes, inclusive pintura | M2 | 150.59 | 35.2 | 185.79
35.03 | Abrigo, guarita e quiosque
35.03.030 | Cancela automática metálica com barreira de alumínio de 3,50 até 4,00 m | UN | 5322.33 | 100.63 | 5422.96
35.04 | Bancos
35.04.020 | Banco contínuo em concreto vazado | M | 114.14 | 103.16 | 217.3
35.04.120 | Banco em concreto pré-moldado, comprimento 150 cm | UN | 546.86 | 22.96 | 569.82
35.04.130 | Banco de madeira sobre alvenaria | M2 | 194.79 | 64.31 | 259.1
35.04.140 | Banco em concreto pré-moldado com pés vazados, comprimento 200 cm | UN | 609.18 | 32.29 | 641.47
35.04.150 | Banco em concreto pré-moldado com 3 pés, comprimento 300 cm | UN | 856.17 | 48.43 | 904.6
35.05 | Equipamento recreativo
35.05.200 | Centro de atividades em madeira rústica | CJ | 5309.31 | 228.09 | 5537.4
35.05.210 | Balanço duplo em madeira rústica | CJ | 2756.5 | 228.09 | 2984.59
35.05.220 | Gangorra dupla em madeira rústica | CJ | 1531.21 | 228.09 | 1759.3
35.05.240 | Gira-gira em ferro com assento de madeira (8 lugares) | CJ | 3181.27 | 228.09 | 3409.36
35.07 | Mastro para bandeiras
35.07.020 | Plataforma com 3 mastros galvanizados, h= 7,00 m | CJ | 6034.17 | 362.54 | 6396.71
35.07.030 | Plataforma com 3 mastros galvanizados, h= 9,00 m | CJ | 8528.03 | 362.54 | 8890.57
35.07.060 | Mastro para bandeira galvanizado, h= 9,00 m | UN | 2831.34 | 53.54 | 2884.88
35.07.070 | Mastro para bandeira galvanizado, h= 7,00 m | UN | 2000.1 | 53.54 | 2053.64
35.20 | Reparos, conservacoes e complementos - GRUPO 35
35.20.010 | Tela em polietileno, malha 10 x 10 cm, fio 2 mm | M2 | 13.05 |  | 13.05
35.20.050 | Conjunto de 4 lixeiras para coleta seletiva, com tampa basculante, capacidade 50 litros | UN | 1151.75 | 35.64 | 1187.39
36 | ENTRADA DE ENERGIA ELETRICA E TELEFONIA
36.01 | Entrada de energia - componentes
36.01.242 | Cubículo de média tensão, para uso ao tempo, classe 24 kV | CJ | 141178.86 | 278.85 | 141457.71
36.01.252 | Cubículo de média tensão, para uso ao tempo, classe 17,5 kV | CJ | 107806.09 | 278.85 | 108084.94
36.01.260 | Cubículo de entrada e medição para uso abrigado, classe 15 kV | CJ | 114588.86 | 557.7 | 115146.56
36.03 | Caixas de entrada / medicao
36.03.010 | Caixa de medição tipo II (300 x 560 x 200) mm, padrão concessionárias | UN | 133.71 | 182.29 | 316
36.03.020 | Caixa de medição polifásica (500 x 600 x 200) mm, padrão concessionárias | UN | 227.76 | 182.29 | 410.05
36.03.030 | Caixa de medição externa tipo ´L´ (900 x 600 x 270) mm, padrão Concessionárias | UN | 937.4 | 210.68 | 1148.08
36.03.050 | Caixa de medição externa tipo ´N´ (1300 x 1200 x 270) mm, padrão Concessionárias | UN | 2858.54 | 210.68 | 3069.22
36.03.060 | Caixa de medição externa tipo ´M´ (900 x 1200 x 270) mm, padrão Concessionárias | UN | 1673.27 | 210.68 | 1883.95
36.03.080 | Caixa para seccionadora tipo ´T´ (900 x 600 x 250) mm, padrão Concessionárias | UN | 582.94 | 158.01 | 740.95
36.03.090 | Caixa de medição interna tipo ´A1´ (1000 x 1000 x 300) mm, padrão Concessionárias | UN | 1683.76 | 219.34 | 1903.1
36.03.120 | Caixa de proteção para transformador de corrente, (1000 x 750 x 300) mm, padrão Concessionárias | UN | 1372.99 | 210.68 | 1583.67
36.03.130 | Caixa de proteção dos bornes do medidor, (300 x 250 x 90) mm, padrão Concessionárias | UN | 141.96 | 105.34 | 247.3
36.03.150 | Caixa de entrada tipo ´E´ (560 x 350 x 210) mm - padrão Concessionárias | UN | 214.99 | 182.29 | 397.28
36.03.160 | Caixa base lateral tipo ´N´ (1300 x 400 x 250) mm | UN | 707.02 | 210.68 | 917.7
36.04 | Suporte (Braquet)
36.04.010 | Suporte para 1 isolador de baixa tensão | UN | 35.31 | 15.8 | 51.11
36.04.030 | Suporte para 2 isoladores de baixa tensão | UN | 42.05 | 15.8 | 57.85
36.04.050 | Suporte para 3 isoladores de baixa tensão | UN | 67.32 | 15.8 | 83.12
36.04.070 | Suporte para 4 isoladores de baixa tensão | UN | 98.67 | 15.8 | 114.47
36.05 | Isoladores
36.05.010 | Isolador tipo roldana para baixa tensão de 76 x 79 mm | UN | 45.14 | 10.54 | 55.68
36.05.040 | Isolador tipo disco para 15 kV de 6´ - 150 mm | UN | 95.07 | 10.54 | 105.61
36.05.080 | Isolador tipo pino para 15 kV, inclusive pino (poste) | UN | 75.11 | 39.5 | 114.61
36.05.100 | Isolador pedestal para 15 kV | UN | 142.84 | 10.54 | 153.38
36.05.110 | Isolador pedestal para 25 kV | UN | 194.05 | 10.54 | 204.59
36.06 | Muflas e terminais
36.06.060 | Terminal modular (mufla) unipolar externo para cabo até 70 mm²/15 kV | CJ | 494.54 | 26.34 | 520.88
36.06.080 | Terminal modular (mufla) unipolar interno para cabo até 70 mm²/15 kV | CJ | 428.53 | 26.34 | 454.87
36.07 | Para-raios de media tensao
36.07.010 | Para-raios de distribuição, classe 12 kV/5 kA, completo, encapsulado com polímero | UN | 194.63 | 24.71 | 219.34
36.07.030 | Para-raios de distribuição, classe 12 kV/10 kA, completo, encapsulado com polímero | UN | 182.96 | 24.71 | 207.67
36.07.050 | Para-raios de distribuição, classe 15 kV/5 kA, completo, encapsulado com polímero | UN | 212.06 | 24.71 | 236.77
36.07.060 | Para-raios de distribuição, classe 15 kV/10 kA, completo, encapsulado com polímero | UN | 199.77 | 24.71 | 224.48
36.08 | Gerador e grupo gerador
36.08.030 | Grupo gerador com potência de 250/228 kVA, variação de + ou - 5% - completo | UN | 191101.97 | 2027.36 | 193129.33
36.08.040 | Grupo gerador com potência de 350/320 kVA, variação de + ou - 10% - completo | UN | 252000.47 | 2027.36 | 254027.83
36.08.050 | Grupo gerador com potência de 88/80 kVA, variação de + ou - 10% - completo | UN | 84412.98 | 2027.36 | 86440.34
36.08.060 | Grupo gerador com potência de 165/150 kVA, variação de + ou - 5% - completo | UN | 112515.47 | 2027.36 | 114542.83
36.08.100 | Grupo gerador com potência de 55/50 kVA, variação de + ou - 10% - completo | UN | 88032.55 | 1081.85 | 89114.4
36.08.110 | Grupo gerador com potência de 180/168 kVA, variação de + ou - 5% - completo | UN | 137811.84 | 2027.36 | 139839.2
36.08.290 | Grupo gerador com potência de 563/513 kVA, variação de + ou - 10% - completo | UN | 438916.13 | 2243.73 | 441159.86
36.08.350 | Grupo gerador carenado com potência de 150/136 kVA, variação de + ou - 5% - completo | UN | 145888.47 | 2027.36 | 147915.83
36.08.360 | Grupo gerador carenado com potência de 460/434 kVA, variação de + ou - 10% - completo | UN | 371219.56 | 2223.56 | 373443.12
36.08.540 | Grupo gerador com potência de 460/434 kVA, variação de + ou - 10% - completo | UN | 412370 | 2243.73 | 414613.73
36.09 | Transformador de entrada
36.09.020 | Transformador de potência trifásico de 225 kVA, classe 15 kV, a óleo | UN | 40777.9 | 1081.85 | 41859.75
36.09.050 | Transformador de potência trifásico de 150 kVA, classe 15 kV, a óleo | UN | 28967.37 | 1081.85 | 30049.22
36.09.060 | Transformador de potência trifásico de 500 kVA, classe 15 kV, a seco | UN | 78689 | 1730.96 | 80419.96
36.09.070 | Transformador de potência trifásico de 1000 kVA, classe 15 kV, a seco com cabine | UN | 127329.5 | 1730.96 | 129060.46
36.09.100 | Transformador de potência trifásico de 5 kVA, classe 0,6 kV, a seco com cabine | UN | 5884.03 | 432.74 | 6316.77
36.09.110 | Transformador de potência trifásico de 7,5 kVA, classe 0,6 kV, a seco com cabine | UN | 8441.27 | 432.74 | 8874.01
36.09.150 | Transformador de potência trifásico de 75 kVA, classe 15 kV, a óleo | UN | 21980.38 | 1081.85 | 23062.23
36.09.170 | Transformador de potência trifásico de 300 kVA, classe 15 kV, a óleo | UN | 47649.74 | 1081.85 | 48731.59
36.09.180 | Transformador de potência trifásico de 112,5 kVA, classe 15 kV, a óleo | UN | 22455.24 | 1081.85 | 23537.09
36.09.220 | Transformador de potência trifásico de 500 kVA, classe 15 kV, a seco com cabine | UN | 98244.11 | 1730.96 | 99975.07
36.09.230 | Transformador de potência trifásico de 30 kVA, classe 1,2 KV, a seco com cabine | UN | 18848.75 | 432.74 | 19281.49
36.09.250 | Transformador de potência trifásico de 500 kVA, classe 15 kV, a óleo | UN | 73924.35 | 1730.96 | 75655.31
36.09.300 | Transformador de potência trifásico de 750 kVA, classe 15 kV, a óleo | UN | 97380.05 | 1730.96 | 99111.01
36.09.360 | Transformador de potência trifásico de 750 kVA, classe 15 kV, a seco | UN | 128855.3 | 1730.96 | 130586.26
36.09.370 | Transformador de potência trifásico de 300 kVA, classe 15 kV, a seco | UN | 69910.48 | 1081.85 | 70992.33
36.09.410 | Transformador de potência trifásico de 45 kVA, classe 15 kV, a seco | UN | 32457.21 | 1081.85 | 33539.06
36.09.440 | Transformador de potência trifásico de 500 kVA, classe 15 kV, a óleo - tipo pedestal | UN | 137165.14 | 1730.96 | 138896.1
36.09.480 | Transformador trifásico a seco de 112,5 kVA, encapsulado em resina epóxi sob vácuo | UN | 43250.94 | 1081.85 | 44332.79
36.09.490 | Transformador trifásico a seco de 150 kVA, encapsulado em resina epóxi sob vácuo | UN | 47176.62 | 1081.85 | 48258.47
36.20 | Reparos, conservacoes e complementos - GRUPO 36
36.20.010 | Vergalhão de cobre eletrolítico, diâmetro de 3/8´ | M | 65.89 | 21.07 | 86.96
36.20.030 | União angular para vergalhão, diâmetro de 3/8´ | UN | 51.45 | 10.54 | 61.99
36.20.040 | Bobina mínima para disjuntor (a óleo) | UN | 1492.95 | 68.17 | 1561.12
36.20.050 | Terminal para vergalhão, diâmetro de 3/8´ | UN | 23.82 | 10.54 | 34.36
36.20.060 | Braçadeira para fixação de eletroduto, até 4´ | UN | 3.29 | 7.9 | 11.19
36.20.070 | Prensa vergalhão ´T´, diâmetro de 3/8´ | UN | 19.37 | 10.54 | 29.91
36.20.090 | Vara para manobra em cabine em fibra de vidro, para tensão até 36 kV | UN | 684.89 | 1.07 | 685.96
36.20.100 | Bucha para passagem interna/externa com isolação para 15 kV | UN | 481.35 | 26.34 | 507.69
36.20.120 | Chapa de ferro de 1,50 x 0,50 m para bucha de passagem | UN | 268.76 | 26.34 | 295.1
36.20.140 | Cruzeta de madeira de 2400 mm | UN | 270.81 | 148.2 | 419.01
36.20.180 | Luva isolante de borracha, acima de 10 até 20 kV | PAR | 588.91 | 1.07 | 589.98
36.20.200 | Mão francesa de 700 mm | UN | 27.9 | 52.67 | 80.57
36.20.210 | Luva isolante de borracha, até 10 kV | PAR | 460.75 | 1.07 | 461.82
36.20.220 | Mudança de tap do transformador | UN |  | 296.4 | 296.4
36.20.240 | Óleo para disjuntor | L | 25.93 | 0.86 | 26.79
36.20.260 | Óleo para transformador | L | 25.93 | 1.29 | 27.22
36.20.282 | Placa de advertência em chapa de aço, com pintura refletiva "Perigo Alta Tensão" | M2 | 577.5 | 10.72 | 588.22
36.20.284 | Placa de advertência em chapa de alumínio, com pintura refletiva "Perigo Alta Tensão" | M2 | 720 | 10.72 | 730.72
36.20.330 | Luva de couro para proteção de luva isolante | PAR | 36.29 | 1.07 | 37.36
36.20.340 | Sela para cruzeta de madeira | UN | 18.88 | 74.1 | 92.98
36.20.350 | Caixa porta luvas em madeira, com tampa | UN | 63.59 | 1.07 | 64.66
36.20.360 | Suporte de transformador em poste ou estaleiro | UN | 198.79 | 148.2 | 346.99
36.20.380 | Tapete de borracha isolante elétrico de 1000 x 1000 mm | UN | 582.62 | 1.07 | 583.69
36.20.540 | Cruzeta metálica de 2400 mm, para fixação de mufla ou para-raios | UN | 483.19 | 148.2 | 631.39
36.20.560 | Dispositivo Soft Starter para motor 15 cv, trifásico 220 V | UN | 2760.7 | 52.67 | 2813.37
36.20.570 | Dispositivo Soft Starter para motor 25 cv, trifásico 220 V | UN | 4160.52 | 52.67 | 4213.19
36.20.580 | Dispositivo Soft Starter para motor 50 cv, trifásico 220 V | UN | 5394.42 | 52.67 | 5447.09
37 | QUADRO E PAINEL PARA ENERGIA ELETRICA E TELEFONIA
37.01 | Quadro para telefonia embutir, protecao IP40 chapa nº 16msg
37.01.020 | Quadro Telebrás de embutir de 200 x 200 x 120 mm | UN | 60 | 90.68 | 150.68
37.01.080 | Quadro Telebrás de embutir de 400 x 400 x 120 mm | UN | 169.86 | 126.53 | 296.39
37.01.120 | Quadro Telebrás de embutir de 600 x 600 x 120 mm | UN | 302.85 | 162.37 | 465.22
37.01.160 | Quadro Telebrás de embutir de 800 x 800 x 120 mm | UN | 507.9 | 201.33 | 709.23
37.01.220 | Quadro Telebrás de embutir de 1200 x 1200 x 120 mm | UN | 1533.49 | 269.88 | 1803.37
37.02 | Quadro para telefonia de sobrepor, protecao IP40 chapa nº 16msg
37.02.020 | Quadro Telebrás de sobrepor de 200 x 200 x 120 mm | UN | 70.25 | 79.01 | 149.26
37.02.060 | Quadro Telebrás de sobrepor de 400 x 400 x 120 mm | UN | 147.86 | 105.34 | 253.2
37.02.100 | Quadro Telebrás de sobrepor de 600 x 600 x 120 mm | UN | 349.76 | 131.68 | 481.44
37.02.140 | Quadro Telebrás de sobrepor de 800 x 800 x 120 mm | UN | 556.37 | 158.01 | 714.38
37.03 | Quadro distribuicao de luz e forca de embutir universal
37.03.200 | Quadro de distribuição universal de embutir, para disjuntores 16 DIN / 12 Bolt-on - 150 A - sem componentes | UN | 462.46 | 157.52 | 619.98
37.03.210 | Quadro de distribuição universal de embutir, para disjuntores 24 DIN / 18 Bolt-on - 150 A - sem componentes | UN | 468.4 | 157.52 | 625.92
37.03.220 | Quadro de distribuição universal de embutir, para disjuntores 34 DIN / 24 Bolt-on - 150 A - sem componentes | UN | 706.08 | 196.91 | 902.99
37.03.230 | Quadro de distribuição universal de embutir, para disjuntores 44 DIN / 32 Bolt-on - 150 A - sem componentes | UN | 703.88 | 196.91 | 900.79
37.03.240 | Quadro de distribuição universal de embutir, para disjuntores 56 DIN / 40 Bolt-on - 225 A - sem componentes | UN | 773.14 | 236.28 | 1009.42
37.03.250 | Quadro de distribuição universal de embutir, para disjuntores 70 DIN / 50 Bolt-on - 225 A - sem componentes | UN | 1401.88 | 236.28 | 1638.16
37.04 | Quadro distribuicao de luz e forca de sobrepor universal
37.04.250 | Quadro de distribuição universal de sobrepor, para disjuntores 16 DIN / 12 Bolt-on - 150 A - sem componentes | UN | 529.08 | 118.15 | 647.23
37.04.260 | Quadro de distribuição universal de sobrepor, para disjuntores 24 DIN / 18 Bolt-on - 150 A - sem componentes | UN | 647.18 | 118.15 | 765.33
37.04.270 | Quadro de distribuição universal de sobrepor, para disjuntores 34 DIN / 24 Bolt-on - 150 A - sem componentes | UN | 707.94 | 157.52 | 865.46
37.04.280 | Quadro de distribuição universal de sobrepor, para disjuntores 44 DIN / 32 Bolt-on - 150 A - sem componentes | UN | 876.61 | 157.52 | 1034.13
37.04.290 | Quadro de distribuição universal de sobrepor, para disjuntores 56 DIN / 40 Bolt-on - 225 A - sem componentes | UN | 1547.73 | 196.91 | 1744.64
37.04.300 | Quadro de distribuição universal de sobrepor, para disjuntores 70 DIN / 50 Bolt-on - 225 A - sem componentes | UN | 1697.73 | 196.91 | 1894.64
37.06 | Painel autoportante
37.06.014 | Painel autoportante em chapa de aço, com proteção mínima IP 54 - sem componentes | M2 | 2750.54 | 139.43 | 2889.97
37.10 | Barramentos
37.10.010 | Barramento de cobre nu | KG | 118.31 | 9.37 | 127.68
37.11 | Bases
37.11.020 | Base de fusível Diazed completa para 25 A | UN | 40.09 | 15.8 | 55.89
37.11.040 | Base de fusível Diazed completa para 63 A | UN | 48.65 | 26.34 | 74.99
37.11.060 | Base de fusível NH até 125 A, com fusível | UN | 59.9 | 52.67 | 112.57
37.11.080 | Base de fusível NH até 250 A, com fusível | UN | 181.86 | 52.67 | 234.53
37.11.100 | Base de fusível NH até 400 A, com fusível | UN | 269.71 | 52.67 | 322.38
37.11.120 | Base de fusível tripolar de 15 kV | UN | 906.3 | 63.21 | 969.51
37.11.140 | Base de fusível unipolar de 15 kV | UN | 348.9 | 63.21 | 412.11
37.12 | Fusiveis
37.12.020 | Fusível tipo NH 00 de 6 A até 160 A | UN | 28.34 | 10.54 | 38.88
37.12.040 | Fusível tipo NH 1 de 36 A até 250 A | UN | 68.62 | 10.54 | 79.16
37.12.060 | Fusível tipo NH 2 de 224 A até 400 A | UN | 102.03 | 10.54 | 112.57
37.12.080 | Fusível tipo NH 3 de 400 A até 630 A | UN | 136.91 | 10.54 | 147.45
37.12.120 | Fusível tipo HH para 15 kV de 2,5 A até 50 A | UN | 191.33 | 10.54 | 201.87
37.12.140 | Fusível tipo HH para 15 kV de 60 A até 100 A | UN | 337.48 | 10.54 | 348.02
37.12.200 | Fusível Diazed retardado de 2 A até 25 A | UN | 10.28 | 10.54 | 20.82
37.12.220 | Fusível Diazed retardado de 35 A até 63 A | UN | 16.24 | 10.54 | 26.78
37.12.300 | Fusível em vidro para ´TP´ de 0,5 A | UN | 31.73 | 2.63 | 34.36
37.13 | Disjuntores
37.13.510 | Disjuntor fixo PVO trifásico, 17,5 kV, 630 A x 350 MVA, 50/60 Hz, com acessórios | UN | 20609.3 | 330.49 | 20939.79
37.13.520 | Disjuntor a seco aberto trifásico, 600 V de 800 A, 50/60 Hz, com acessórios | UN | 32292.5 | 296.4 | 32588.9
37.13.530 | Disjuntor fixo PVO trifásico, 15 kV, 630 A x 350 MVA, com relé de proteção de sobrecorrente e transformadores de corrente | CJ | 38854.17 | 436.55 | 39290.72
37.13.550 | Disjuntor em caixa aberta tripolar extraível, 500V de 3200A, com acessórios | UN | 76826.39 | 52.67 | 76879.06
37.13.570 | Disjuntor em caixa aberta tripolar extraível, 500V de 4000A, com acessórios | UN | 134601.71 | 52.67 | 134654.38
37.13.600 | Disjuntor termomagnético, unipolar 127/220 V, corrente de 10 A até 30 A | UN | 18.35 | 15.8 | 34.15
37.13.610 | Disjuntor termomagnético, unipolar 127/220 V, corrente de 35 A até 50 A | UN | 27.51 | 15.8 | 43.31
37.13.630 | Disjuntor termomagnético, bipolar 220/380 V, corrente de 10 A até 50 A | UN | 107.08 | 31.6 | 138.68
37.13.640 | Disjuntor termomagnético, bipolar 220/380 V, corrente de 60 A até 100 A | UN | 126.01 | 31.6 | 157.61
37.13.650 | Disjuntor termomagnético, tripolar 220/380 V, corrente de 10 A até 50 A | UN | 113.51 | 47.41 | 160.92
37.13.660 | Disjuntor termomagnético, tripolar 220/380 V, corrente de 60 A até 100 A | UN | 163.61 | 47.41 | 211.02
37.13.690 | Disjuntor série universal, em caixa moldada, térmico e magnético fixos, bipolar 480 V, corrente de 60 A até 100 A | UN | 444.9 | 52.67 | 497.57
37.13.700 | Disjuntor série universal, em caixa moldada, térmico e magnético fixos, bipolar 480/600 V, corrente de 125 A | UN | 636.43 | 52.67 | 689.1
37.13.720 | Disjuntor série universal, em caixa moldada, térmico fixo e magnético ajustável, tripolar 600 V, corrente de 300 A até 400 A | UN | 3489.16 | 105.34 | 3594.5
37.13.730 | Disjuntor série universal, em caixa moldada, térmico fixo e magnético ajustável, tripolar 600 V, corrente de 500 A até 630 A | UN | 6080.86 | 105.34 | 6186.2
37.13.740 | Disjuntor série universal, em caixa moldada, térmico fixo e magnético ajustável, tripolar 600 V, corrente de 700 A até 800 A | UN | 6754.66 | 105.34 | 6860
37.13.760 | Disjuntor em caixa moldada, térmico e magnético ajustáveis, tripolar 630/690 V, faixa de ajuste de 440 até 630 A | UN | 8765.53 | 105.34 | 8870.87
37.13.770 | Disjuntor em caixa moldada, térmico e magnético ajustáveis, tripolar 1250/690 V, faixa de ajuste de 800 até 1250 A | UN | 15082.77 | 105.34 | 15188.11
37.13.780 | Disjuntor em caixa moldada, térmico e magnético ajustáveis, tripolar 1600/690 V, faixa de ajuste de 1000 até 1600 A | UN | 20883.79 | 105.34 | 20989.13
37.13.800 | Mini-disjuntor termomagnético, unipolar 127/220 V, corrente de 10 A até 32 A | UN | 11.4 | 10.54 | 21.94
37.13.810 | Mini-disjuntor termomagnético, unipolar 127/220 V, corrente de 40 A até 50 A | UN | 13.82 | 10.54 | 24.36
37.13.840 | Mini-disjuntor termomagnético, bipolar 220/380 V, corrente de 10 A até 32 A | UN | 39.16 | 10.54 | 49.7
37.13.850 | Mini-disjuntor termomagnético, bipolar 220/380 V, corrente de 40 A até 50 A | UN | 43.4 | 10.54 | 53.94
37.13.860 | Mini-disjuntor termomagnético, bipolar 220/380 V, corrente de 63 A | UN | 49.27 | 10.54 | 59.81
37.13.870 | Mini-disjuntor termomagnético, bipolar 400 V, corrente de 80 A até 100 A | UN | 129.54 | 10.54 | 140.08
37.13.880 | Mini-disjuntor termomagnético, tripolar 220/380 V, corrente de 10 A até 32 A | UN | 54.92 | 10.54 | 65.46
37.13.890 | Mini-disjuntor termomagnético, tripolar 220/380 V, corrente de 40 A até 50 A | UN | 60.61 | 10.54 | 71.15
37.13.900 | Mini-disjuntor termomagnético, tripolar 220/380 V, corrente de 63 A | UN | 67.08 | 10.54 | 77.62
37.13.910 | Mini-disjuntor termomagnético, tripolar 400 V, corrente de 80 A até 125 A | UN | 1471.17 | 10.54 | 1481.71
37.13.920 | Disjuntor em caixa moldada, térmico ajustável e magnético fixo, tripolar 2000/1200 V, faixa de ajuste de 1600 até 2000 A | UN | 38198.57 | 105.34 | 38303.91
37.13.930 | Disjuntor em caixa moldada, térmico ajustável e magnético fixo, tripolar 2500/1200 V, faixa de ajuste de 2000 até 2500 A | UN | 58554.02 | 105.34 | 58659.36
37.13.940 | Disjuntor em caixa aberta tripolar extraível, 500 V de 6300 A, com acessórios | UN | 341223.38 | 52.67 | 341276.05
37.14 | Chave de baixa tensao
37.14.050 | Chave comutadora, reversão sob carga, tetrapolar, sem porta fusível, para 100 A | UN | 2182.65 | 52.67 | 2235.32
37.14.300 | Chave seccionadora sob carga, tripolar, acionamento rotativo, com prolongador, sem porta-fusível, de 160 A | UN | 1865.16 | 42.13 | 1907.29
37.14.310 | Chave seccionadora sob carga, tripolar, acionamento rotativo, com prolongador, sem porta-fusível, de 250 A | UN | 1263.41 | 42.13 | 1305.54
37.14.320 | Chave seccionadora sob carga, tripolar, acionamento rotativo, com prolongador, sem porta-fusível, de 400 A | UN | 1921.7 | 52.67 | 1974.37
37.14.330 | Chave seccionadora sob carga, tripolar, acionamento rotativo, com prolongador, sem porta-fusível, de 630 A | UN | 2091.8 | 63.21 | 2155.01
37.14.340 | Chave seccionadora sob carga, tripolar, acionamento rotativo, com prolongador, sem porta-fusível, de 1000 A | UN | 4640.35 | 79.01 | 4719.36
37.14.350 | Chave seccionadora sob carga, tripolar, acionamento rotativo, com prolongador, sem porta-fusível, de 1250 A | UN | 9259.75 | 79.01 | 9338.76
37.14.410 | Chave seccionadora sob carga, tripolar, acionamento rotativo, com prolongador e porta-fusível até NH-00-125 A - sem fusíveis | UN | 1246.25 | 42.13 | 1288.38
37.14.420 | Chave seccionadora sob carga, tripolar, acionamento rotativo, com prolongador e porta-fusível até NH-00-160 A - sem fusíveis | UN | 1659.8 | 42.13 | 1701.93
37.14.430 | Chave seccionadora sob carga, tripolar, acionamento rotativo, com prolongador e porta-fusível até NH-1-250 A - sem fusíveis | UN | 3766.54 | 42.13 | 3808.67
37.14.440 | Chave seccionadora sob carga, tripolar, acionamento rotativo, com prolongador e porta-fusível até NH-2-400 A - sem fusíveis | UN | 4309.17 | 52.67 | 4361.84
37.14.450 | Chave seccionadora sob carga, tripolar, acionamento rotativo, com prolongador e porta-fusível até NH-3-630 A - sem fusíveis | UN | 8881 | 63.21 | 8944.21
37.14.500 | Chave seccionadora sob carga, tripolar, acionamento tipo punho, com porta-fusível até NH-00-160 A - sem fusíveis | UN | 334.81 | 42.13 | 376.94
37.14.510 | Chave seccionadora sob carga, tripolar, acionamento tipo punho, com porta-fusível até NH-1-250 A - sem fusíveis | UN | 687.05 | 42.13 | 729.18
37.14.520 | Chave seccionadora sob carga, tripolar, acionamento tipo punho, com porta-fusível até NH-2-400 A - sem fusíveis | UN | 945.06 | 52.67 | 997.73
37.14.530 | Chave seccionadora sob carga, tripolar, acionamento tipo punho, com porta-fusível até NH-3-630 A - sem fusíveis | UN | 1651.35 | 63.21 | 1714.56
37.14.600 | Chave comutadora, reversão sob carga, tripolar, sem porta fusível, para 400 A | UN | 5130.46 | 63.21 | 5193.67
37.14.610 | Chave comutadora, reversão sob carga, tripolar, sem porta fusível, para 600/630 A | UN | 6926.54 | 79.01 | 7005.55
37.14.620 | Chave comutadora, reversão sob carga, tripolar, sem porta fusível, para 1000 A | UN | 10295.13 | 94.8 | 10389.93
37.14.640 | Chave comutadora, reversão sob carga, tetrapolar, sem porta fusível, para 630 A / 690 V | UN | 9490.56 | 120.84 | 9611.4
37.14.830 | Barra de contato para chave seccionadora tipo NH3-630 A | UN | 73.75 | 10.54 | 84.29
37.14.912 | Chave seccionadora tripolar, abertura sob carga seca até 160 A / 690 V | UN | 777.91 | 42.13 | 820.04
37.15 | Chave de media tensao
37.15.110 | Chave seccionadora tripolar sob carga para 400 A - 25 kV - com prolongador | UN | 2352.41 | 256.39 | 2608.8
37.15.120 | Chave seccionadora tripolar sob carga para 400 A - 15 kV - com prolongador | UN | 1694.6 | 256.39 | 1950.99
37.15.150 | Chave fusível base ´C´ para 15 kV/100 A, com capacidade de ruptura até 10 kA - com fusível | UN | 448.2 | 94.55 | 542.75
37.15.160 | Chave fusível base ´C´ para 15 kV/200 A, com capacidade de ruptura até 10 kA - com fusível | UN | 557.75 | 94.55 | 652.3
37.15.170 | Chave fusível base ´C´ para 25 kV/100 A, com capacidade de ruptura até 6,3 kA - com fusível | UN | 474.34 | 94.55 | 568.89
37.15.200 | Chave seccionadora tripolar seca para 400 A - 15 kV - com prolongador | UN | 1233.41 | 256.39 | 1489.8
37.15.210 | Chave seccionadora tripolar seca para 600 / 630 A - 15 kV - com prolongador | UN | 1598.22 | 256.39 | 1854.61
37.16 | Bus-way
37.16.071 | Sistema de barramento blindado de 100 a 2000 A, trifásico, barra de cobre | Axm | 588.38 | 0.66 | 589.04
37.16.081 | Sistema de barramento blindado de 100 a 2000 A, trifásico, barra de alumínio | Axm | 183.65 | 0.66 | 184.31
37.17 | Dispositivo DR ou interruptor de corrente de fuga
37.17.060 | Dispositivo diferencial residual de 25 A x 30 mA - 2 polos | UN | 182.81 | 13.17 | 195.98
37.17.070 | Dispositivo diferencial residual de 40 A x 30 mA - 2 polos | UN | 243.04 | 13.17 | 256.21
37.17.074 | Dispositivo diferencial residual de 25 A x 30 mA - 4 polos | UN | 296.76 | 13.17 | 309.93
37.17.080 | Dispositivo diferencial residual de 40 A x 30 mA - 4 polos | UN | 271.26 | 13.17 | 284.43
37.17.090 | Dispositivo diferencial residual de 63 A x 30 mA - 4 polos | UN | 325.6 | 13.17 | 338.77
37.17.100 | Dispositivo diferencial residual de 80 A x 30 mA - 4 polos | UN | 431.58 | 13.17 | 444.75
37.17.110 | Dispositivo diferencial residual de 100 A x 30 mA - 4 polos | UN | 304.54 | 13.17 | 317.71
37.17.114 | Dispositivo diferencial residual de 125 A x 30 mA - 4 polos | UN | 2002.78 | 13.17 | 2015.95
37.17.130 | Dispositivo diferencial residual de 25 A x 300 mA - 4 polos | UN | 230.97 | 13.17 | 244.14
37.18 | Transformador de Potencial
37.18.010 | Transformador de potencial monofásico até 1000 VA classe 15 kV, a seco, com fusíveis | UN | 3672.53 | 79.73 | 3752.26
37.18.020 | Transformador de potencial monofásico até 2000 VA classe 15 kV, a seco, com fusíveis | UN | 4383.24 | 79.73 | 4462.97
37.18.030 | Transformador de potencial monofásico até 500 VA classe 15 kV, a seco, sem fusíveis | UN | 2819.52 | 79.73 | 2899.25
37.19 | Transformador de corrente
37.19.010 | Transformador de corrente 800-5 A, janela | UN | 273.7 | 79.73 | 353.43
37.19.020 | Transformador de corrente 200-5 A até 600-5 A, janela | UN | 203.26 | 79.73 | 282.99
37.19.030 | Transformador de corrente 1000-5 A até 1500-5 A, janela | UN | 452.03 | 79.73 | 531.76
37.19.060 | Transformador de corrente 50-5 A até 150-5 A, janela | UN | 151.01 | 79.73 | 230.74
37.20 | Reparos, conservacoes e complementos - GRUPO 37
37.20.010 | Isolador em epóxi de 1 kV para barramento | UN | 31.5 | 7.9 | 39.4
37.20.030 | Bloco terminal conector até 65A / 600V, faixa de aplicação até 16 mm² | UN | 46.7 | 2.63 | 49.33
37.20.080 | Barra de neutro e/ou terra | UN | 22.5 | 7.9 | 30.4
37.20.090 | Recolocação de chave seccionadora tripolar de 125 A até 650 A, sem base fusível | UN |  | 26.34 | 26.34
37.20.100 | Recolocação de fundo de quadro de distribuição, sem componentes | M2 |  | 37.05 | 37.05
37.20.110 | Recolocação de quadro de distribuição de sobrepor, sem componentes | M2 |  | 74.1 | 74.1
37.20.130 | Banco de medição para transformadores TC/TP, padrão Eletropaulo e/ou Cesp | UN | 1292.38 | 2.14 | 1294.52
37.20.140 | Suporte fixo para transformadores de potencial | UN | 119.65 | 5.36 | 125.01
37.20.156 | Placa de montagem para quadros em geral, em chapa de aço | M2 | 456.7 | 37.05 | 493.75
37.20.190 | Inversor de frequência para variação de velocidade em motores, potência de 0,25 a 20 cv | UN | 8276.64 | 59.28 | 8335.92
37.20.191 | Inversor de frequência para variação de velocidade em motores, potência de 25 a 30 cv | UN | 19167.5 | 59.28 | 19226.78
37.20.193 | Inversor de frequência para variação de velocidade em motores, potência de 50 cv | UN | 33178.56 | 59.28 | 33237.84
37.20.210 | Punho de manobra com articulador de acionamento | UN | 608.5 | 26.34 | 634.84
37.21 | Capacitor de potencia
37.21.010 | Capacitor de potência trifásico de 10 kVAr, 220 V/60 Hz, para correção de fator de potência | UN | 1012.52 | 26.34 | 1038.86
37.22 | Transformador de comando
37.22.010 | Transformador monofásico de comando de 200 VA, a seco | UN | 700.76 | 79.73 | 780.49
37.24 | Supressor de surto
37.24.031 | Supressor de surto monofásico, corrente nominal 4 a 11 kA, Imax. de surto 12 até 15 kA | UN | 43.48 | 29.86 | 73.34
37.24.032 | Supressor de surto monofásico, corrente nominal 20 kA, Imax. de surto 50 até 80 kA | UN | 119.81 | 29.86 | 149.67
37.24.042 | Dispositivo de proteção contra surto, 2 polos, suportabilidade <= 4 kV, Un até 240V/415V, Iimp = 60 kA, curva de ensaio 10/350µs - classe 1 | UN | 668.5 | 33.13 | 701.63
37.24.043 | Dispositivo de proteção contra surto, 4 polos, 3F+N, Un até 240/415V, Iimp= 75 kA (25 kA por fase), curva de ensaio 10/350 µs - classe 1 | UN | 8032.25 | 33.13 | 8065.38
37.24.044 | Dispositivo de proteção contra surto, 4 polos, suportabilidade <= 2,5 kV, 3F+N, Un até 240/415V, curva de ensaio 8/20µs, In=20kA/40kA - classe 2 | UN | 2859.31 | 33.13 | 2892.44
37.24.045 | Dispositivo de proteção contra surto, 2 polos, monobloco, suportabilidade <=1,4kV, F+N / F+F, Un até 240V/264V, curva de ensaio 8/20µs - classe 3 | UN | 893.14 | 33.13 | 926.27
37.25 | Disjuntores.
37.25.090 | Disjuntor em caixa moldada tripolar, térmico e magnético fixos, tensão de isolamento 480/690V, de 10A a 60A | UN | 530.71 | 86.76 | 617.47
37.25.100 | Disjuntor em caixa moldada tripolar, térmico e magnético fixos, tensão de isolamento 480/690V, de 70A até 150A | UN | 431.32 | 86.76 | 518.08
37.25.110 | Disjuntor em caixa moldada tripolar, térmico e magnético fixos, tensão de isolamento 415/690V, de 175A a 250A | UN | 419.07 | 86.76 | 505.83
37.25.200 | Disjuntor em caixa moldada bipolar, térmico e magnético fixos - 480 V, de 10 A a 50 A para 120/240 Vca - 25 KA e para 380/440 Vca - 18 KA | UN | 440.17 | 86.76 | 526.93
37.25.210 | Disjuntor em caixa moldada bipolar, térmico e magnético fixos - 600 V, de 150 A para 120/240 Vca - 25 KA e para 380/440 Vca - 18 KA | UN | 674.48 | 86.76 | 761.24
37.25.215 | Disjuntor fixo a vácuo de 15 a 17,5 kV, equipado com motorização de fechamento, com relê de proteção | CJ | 50217.5 | 120.84 | 50338.34
38 | TUBULACAO E CONDUTOR PARA ENERGIA ELETRICA E TELEFONIA BASICA
38.01 | Eletroduto em PVC rigido roscavel
38.01.040 | Eletroduto de PVC rígido roscável de 3/4´ - com acessórios | M | 6.72 | 26.34 | 33.06
38.01.060 | Eletroduto de PVC rígido roscável de 1´ - com acessórios | M | 8.86 | 31.6 | 40.46
38.01.080 | Eletroduto de PVC rígido roscável de 1 1/4´ - com acessórios | M | 13.88 | 36.87 | 50.75
38.01.100 | Eletroduto de PVC rígido roscável de 1 1/2´ - com acessórios | M | 14.54 | 42.13 | 56.67
38.01.120 | Eletroduto de PVC rígido roscável de 2´ - com acessórios | M | 18.48 | 47.41 | 65.89
38.01.140 | Eletroduto de PVC rígido roscável de 2 1/2´ - com acessórios | M | 31.16 | 52.67 | 83.83
38.01.160 | Eletroduto de PVC rígido roscável de 3´ - com acessórios | M | 42.75 | 57.93 | 100.68
38.01.180 | Eletroduto de PVC rígido roscável de 4´ - com acessórios | M | 65.92 | 68.47 | 134.39
38.04 | Eletroduto rígido em aço carbono galvanizado com acessórios - NBR 13057
38.04.040 | Eletroduto galvanizado conforme NBR13057 - 3/4´ com acessórios | M | 13.89 | 31.6 | 45.49
38.04.060 | Eletroduto galvanizado conforme NBR13057 - 1´ com acessórios | M | 17.94 | 36.87 | 54.81
38.04.080 | Eletroduto galvanizado conforme NBR13057 - 1 1/4´ com acessórios | M | 35.15 | 42.13 | 77.28
38.04.100 | Eletroduto galvanizado conforme NBR13057 - 1 1/2´ com acessórios | M | 32.73 | 47.41 | 80.14
38.04.120 | Eletroduto galvanizado conforme NBR13057 - 2´ com acessórios | M | 45.48 | 52.67 | 98.15
38.04.140 | Eletroduto galvanizado conforme NBR13057 - 2 1/2´ com acessórios | M | 63.08 | 63.21 | 126.29
38.04.160 | Eletroduto galvanizado conforme NBR13057 - 3´ com acessórios | M | 75.06 | 79.01 | 154.07
38.04.180 | Eletroduto galvanizado conforme NBR13057 - 4´ com acessórios | M | 98.49 | 94.8 | 193.29
38.05 | Eletroduto rígido em aço carbono galvanizado com acessórios - NBR 6323
38.05.040 | Eletroduto galvanizado a quente conforme NBR6323 - 3/4´ - com acessórios | M | 19.32 | 31.6 | 50.92
38.05.060 | Eletroduto galvanizado a quente conforme NBR6323 - 1´ - com acessórios | M | 24.69 | 36.87 | 61.56
38.05.090 | Eletroduto galvanizado a quente conforme NBR6323 - 1 1/4´ com acessórios | M | 37.59 | 42.13 | 79.72
38.05.100 | Eletroduto galvanizado a quente conforme NBR6323 - 1 1/2´ com acessórios | M | 43.61 | 47.41 | 91.02
38.05.120 | Eletroduto galvanizado a quente conforme NBR6323 - 2´ com acessórios | M | 54.01 | 52.67 | 106.68
38.05.140 | Eletroduto galvanizado a quente conforme NBR6323 - 2 1/2´ com acessórios | M | 85.3 | 63.21 | 148.51
38.05.160 | Eletroduto galvanizado a quente conforme NBR6323 - 3´ com acessórios | M | 95.92 | 79.01 | 174.93
38.05.180 | Eletroduto galvanizado a quente conforme NBR6323 - 4´ com acessórios | M | 120 | 94.8 | 214.8
38.06 | Eletroduto rígido em aço carbono galvanizado por imersão a quente com acessórios – NBR 5598
38.06.020 | Eletroduto galvanizado a quente conforme NBR5598 - 1/2´ com acessórios | M | 18.31 | 26.34 | 44.65
38.06.040 | Eletroduto galvanizado a quente conforme NBR5598 - 3/4´ com acessórios | M | 24.23 | 31.6 | 55.83
38.06.060 | Eletroduto galvanizado a quente conforme NBR5598 - 1´ com acessórios | M | 32.72 | 36.87 | 69.59
38.06.080 | Eletroduto galvanizado a quente conforme NBR5598 - 1 1/4´ com acessórios | M | 42.28 | 42.13 | 84.41
38.06.100 | Eletroduto galvanizado a quente conforme NBR5598 - 1 1/2´ com acessórios | M | 54.09 | 47.41 | 101.5
38.06.120 | Eletroduto galvanizado a quente conforme NBR5598 - 2´ com acessórios | M | 66.59 | 52.67 | 119.26
38.06.140 | Eletroduto galvanizado a quente conforme NBR5598 - 2 1/2´ com acessórios | M | 97.48 | 63.21 | 160.69
38.06.160 | Eletroduto galvanizado a quente conforme NBR5598 - 3´ com acessórios | M | 118.97 | 79.01 | 197.98
38.06.180 | Eletroduto galvanizado a quente conforme NBR5598 - 4´ com acessórios | M | 177.43 | 94.8 | 272.23
38.07 | Canaleta, perfilado e acessorios
38.07.030 | Grampo tipo ´C´ diâmetro 3/8`, com balancim tamanho grande | CJ | 7.56 | 13.17 | 20.73
38.07.050 | Tampa de pressão para perfilado de 38 x 38 mm | M | 6.09 | 2.63 | 8.72
38.07.120 | Saída final, diâmetro de 3/4´ | UN | 0.67 | 7.9 | 8.57
38.07.130 | Saída lateral simples, diâmetro de 3/4´ | UN | 2.08 | 9.46 | 11.54
38.07.134 | Saída lateral simples, diâmetro de 1´ | UN | 2.43 | 9.46 | 11.89
38.07.140 | Saída superior, diâmetro de 3/4´ | UN | 2.37 | 7.9 | 10.27
38.07.172 | Canaleta em PVC de 20 x 12 mm, inclusive acessórios | M | 7.61 | 15.8 | 23.41
38.07.200 | Vergalhão com rosca, porca e arruela de diâmetro 3/8´ (tirante) | M | 9.69 | 7.41 | 17.1
38.07.210 | Vergalhão com rosca, porca e arruela de diâmetro 1/4´ (tirante) | M | 4.5 | 7.41 | 11.91
38.07.216 | Vergalhão com rosca, porca e arruela de diâmetro 5/16´ (tirante) | M | 7.8 | 7.41 | 15.21
38.07.300 | Perfilado perfurado 38 x 38 mm em chapa 14 pré-zincada, com acessórios | M | 32.23 | 13.17 | 45.4
38.07.310 | Perfilado perfurado 38 x 76 mm em chapa 14 pré-zincada, com acessórios | M | 51.59 | 13.17 | 64.76
38.07.340 | Perfilado liso 38 x 38 mm - com acessórios | M | 34.22 | 13.17 | 47.39
38.07.700 | Canaleta aparente com tampa em PVC, autoextinguível, de 85 x 35 mm, com acessórios | M | 54.44 | 15.8 | 70.24
38.07.710 | Canaleta aparente com duas tampas em PVC, autoextinguível, de 120 x 35 mm, com acessórios | M | 88.05 | 18.43 | 106.48
38.07.720 | Canaleta aparente com duas tampas em PVC, autoextinguível, de 120 x 60 mm, com acessórios | M | 105.09 | 21.07 | 126.16
38.07.730 | Suporte com furos de tomada em PVC de 60 x 35 x 150 mm, para canaleta aparente | UN | 8.84 | 2.14 | 10.98
38.07.740 | Suporte com furos de tomada em PVC de 85 x 35 x 150 mm, para canaleta aparente | UN | 10.46 | 2.14 | 12.6
38.07.750 | Suporte com furos de tomada em PVC de 60 x 60 x 150 mm, para canaleta aparente | UN | 9.83 | 2.14 | 11.97
38.07.800 | Gancho longo em chapa aço zincado para fixação de luminária | UN | 4.17 | 5.26 | 9.43
38.07.801 | Sapata externa com 4 furos, 38 x 38 mm | UN | 8.6 | 5.26 | 13.86
38.10 | Duto fechado de piso e acessorios
38.10.010 | Duto de piso liso em aço, medindo 2 x 25 x 70 mm, com acessórios | M | 57.16 | 15.8 | 72.96
38.10.020 | Duto de piso liso em aço, medindo 3 x 25 x 70 mm, com acessórios | M | 81.74 | 15.8 | 97.54
38.10.024 | Caixa de derivação ou passagem, para cruzamento de duto, medindo 4 x 25 x 70 mm, sem cruzadora | UN | 47.14 | 16.32 | 63.46
38.10.026 | Caixa de derivação ou passagem, para cruzamento de duto, medindo 12 x 25 x 70 mm, com cruzadora | UN | 132.16 | 31.6 | 163.76
38.10.030 | Caixa de derivação ou passagem, para cruzamento de duto, medindo 16 x 25 x 70 mm, com cruzadora | UN | 196.94 | 31.6 | 228.54
38.10.060 | Caixa de tomada e tampa basculante com rebaixo de 2 x (25 x 70 mm) | UN | 229.88 | 10.05 | 239.93
38.10.070 | Caixa de tomada e tampa basculante com rebaixo de 3 x (25 x 70 mm) | UN | 274.96 | 10.05 | 285.01
38.10.080 | Caixa de tomada e tampa basculante com rebaixo de 4 x (25 x 70 mm) | UN | 436.12 | 10.05 | 446.17
38.10.090 | Suporte de tomada para caixas com 2, 3 ou 4 vias | UN | 8.46 | 1.07 | 9.53
38.12 | Leitos e acessorios
38.12.086 | Leito para cabos, tipo pesado, em aço galvanizado de 300 x 100 mm - com acessórios | M | 231.68 | 15.8 | 247.48
38.12.090 | Leito para cabos, tipo pesado, em aço galvanizado de 400 x 100 mm - com acessórios | M | 324.53 | 15.8 | 340.33
38.12.100 | Leito para cabos, tipo pesado, em aço galvanizado de 600 x 100 mm - com acessórios | M | 383.98 | 15.8 | 399.78
38.12.120 | Leito para cabos, tipo pesado, em aço galvanizado de 500 x 100 mm - com acessórios | M | 350.9 | 15.8 | 366.7
38.12.130 | Leito para cabos, tipo pesado, em aço galvanizado de 800 x 100 mm - com acessórios | M | 445.26 | 15.8 | 461.06
38.13 | Eletroduto em polietileno de alta densidade
38.13.010 | Eletroduto corrugado em polietileno de alta densidade, DN= 30 mm, com acessórios | M | 4.61 | 2.11 | 6.72
38.13.016 | Eletroduto corrugado em polietileno de alta densidade, DN= 40 mm, com acessórios | M | 5.33 | 2.11 | 7.44
38.13.020 | Eletroduto corrugado em polietileno de alta densidade, DN= 50 mm, com acessórios | M | 8.48 | 2.11 | 10.59
38.13.030 | Eletroduto corrugado em polietileno de alta densidade, DN= 75 mm, com acessórios | M | 15.82 | 2.11 | 17.93
38.13.040 | Eletroduto corrugado em polietileno de alta densidade, DN= 100 mm, com acessórios | M | 18.98 | 2.11 | 21.09
38.13.050 | Eletroduto corrugado em polietileno de alta densidade, DN= 125 mm, com acessórios | M | 22.68 | 2.11 | 24.79
38.13.060 | Eletroduto corrugado em polietileno de alta densidade, DN= 150 mm, com acessórios | M | 41 | 2.11 | 43.11
38.15 | Eletroduto metalico flexivel
38.15.010 | Eletroduto metálico flexível com capa em PVC de 3/4´ | M | 9.02 | 18.53 | 27.55
38.15.020 | Eletroduto metálico flexível com capa em PVC de 1´ | M | 11.99 | 18.53 | 30.52
38.15.040 | Eletroduto metálico flexível com capa em PVC de 2´ | M | 29.93 | 18.53 | 48.46
38.15.110 | Terminal macho fixo em latão zincado de 3/4´ | UN | 15.82 | 3.57 | 19.39
38.15.120 | Terminal macho fixo em latão zincado de 1´ | UN | 18.3 | 3.57 | 21.87
38.15.140 | Terminal macho fixo em latão zincado de 2´ | UN | 58.02 | 3.57 | 61.59
38.15.310 | Terminal macho giratório em latão zincado de 3/4´ | UN | 16.57 | 3.57 | 20.14
38.15.320 | Terminal macho giratório em latão zincado de 1´ | UN | 36.91 | 3.57 | 40.48
38.15.340 | Terminal macho giratório em latão zincado de 2´ | UN | 80.63 | 3.57 | 84.2
38.16 | Rodape tecnico e acessorios
38.16.030 | Rodapé técnico triplo e tampa com pintura eletrostática | M | 96.78 | 15.8 | 112.58
38.16.060 | Curva horizontal tripla de 90°, interna ou externa e tampa com pintura eletrostática | UN | 105.72 | 26.34 | 132.06
38.16.080 | Tê triplo de 90°, horizontal ou vertical e tampa com pintura eletrostática | UN | 140.3 | 26.34 | 166.64
38.16.090 | Caixa para tomadas: de energia, RJ, sobressalente, interruptor ou espelho, com pintura eletrostática, para rodapé técnico triplo | UN | 30.66 | 10.05 | 40.71
38.16.130 | Caixa para tomadas: de energia, RJ, sobressalente, interruptor ou espelho, com pintura eletrostática, para rodapé técnico duplo | UN | 25.27 | 10.05 | 35.32
38.16.140 | Terminal de fechamento ou mata junta com pintura eletrostática, para rodapé técnico triplo | UN | 16.65 | 7.9 | 24.55
38.16.150 | Rodapé técnico duplo e tampa com pintura eletrostática | M | 69.5 | 15.8 | 85.3
38.16.160 | Curva vertical dupla de 90°, interna ou externa e tampa com pintura eletrostática | UN | 87.68 | 26.34 | 114.02
38.16.190 | Terminal de fechamento ou mata junta com pintura eletrostática, para rodapé técnico duplo | UN | 13.11 | 7.9 | 21.01
38.16.200 | Curva horizontal dupla de 90°, interna ou externa e tampa com pintura eletrostática | UN | 78.53 | 26.34 | 104.87
38.16.230 | Curva vertical tripla de 90°, interna ou externa e tampa com pintura eletrostática | UN | 102.59 | 26.34 | 128.93
38.16.250 | Poste condutor metálico para distribuição, com suporte para tomadas elétricas e RJ, com pintura eletrostática, altura de 3 m | UN | 434.71 | 35.49 | 470.2
38.16.270 | Caixa de derivação embutida ou externa para rodapé técnico duplo | UN | 42.26 | 26.34 | 68.6
38.19 | Eletroduto em PVC corrugado flexivel
38.19.020 | Eletroduto de PVC corrugado flexível leve, diâmetro externo de 20 mm | M | 2.66 | 15.8 | 18.46
38.19.030 | Eletroduto de PVC corrugado flexível leve, diâmetro externo de 25 mm | M | 2.44 | 15.8 | 18.24
38.19.040 | Eletroduto de PVC corrugado flexível leve, diâmetro externo de 32 mm | M | 4.34 | 15.8 | 20.14
38.19.210 | Eletroduto de PVC corrugado flexível reforçado, diâmetro externo de 25 mm | M | 2.92 | 15.8 | 18.72
38.19.220 | Eletroduto de PVC corrugado flexível reforçado, diâmetro externo de 32 mm | M | 4.13 | 15.8 | 19.93
38.20 | Reparos, conservacoes e complementos - GRUPO 38
38.20.010 | Recolocação de perfilado 38x38 mm | M |  | 13.17 | 13.17
38.20.020 | Recolocação de vergalhão | M |  | 21.07 | 21.07
38.20.030 | Recolocação de caixa de tomada para perfilado | UN |  | 15.8 | 15.8
38.20.040 | Recolocação de eletrodutos | M |  | 52.67 | 52.67
38.21 | Eletrocalha e acessorios
38.21.110 | Eletrocalha lisa galvanizada a fogo, 50 x 50 mm, com acessórios | M | 51.18 | 26.34 | 77.52
38.21.120 | Eletrocalha lisa galvanizada a fogo, 100 x 50 mm, com acessórios | M | 68.22 | 26.34 | 94.56
38.21.130 | Eletrocalha lisa galvanizada a fogo, 150 x 50 mm, com acessórios | M | 85.28 | 26.34 | 111.62
38.21.140 | Eletrocalha lisa galvanizada a fogo, 200 x 50 mm, com acessórios | M | 96.4 | 26.34 | 122.74
38.21.150 | Eletrocalha lisa galvanizada a fogo, 250 x 50 mm, com acessórios | M | 122.07 | 26.34 | 148.41
38.21.310 | Eletrocalha lisa galvanizada a fogo, 100 x 100 mm, com acessórios | M | 102.39 | 39.5 | 141.89
38.21.320 | Eletrocalha lisa galvanizada a fogo, 150 x 100 mm, com acessórios | M | 110.07 | 39.5 | 149.57
38.21.330 | Eletrocalha lisa galvanizada a fogo, 200 x 100 mm, com acessórios | M | 136.01 | 39.5 | 175.51
38.21.340 | Eletrocalha lisa galvanizada a fogo, 250 x 100 mm, com acessórios | M | 155.21 | 39.5 | 194.71
38.21.350 | Eletrocalha lisa galvanizada a fogo, 300 x 100 mm, com acessórios | M | 158.15 | 52.67 | 210.82
38.21.360 | Eletrocalha lisa galvanizada a fogo, 400 x 100 mm, com acessórios | M | 269.07 | 52.67 | 321.74
38.21.920 | Eletrocalha perfurada galvanizada a fogo, 100 x 50 mm, com acessórios | M | 62.04 | 26.34 | 88.38
38.21.930 | Eletrocalha perfurada galvanizada a fogo, 150 x 50 mm, com acessórios | M | 80.93 | 26.34 | 107.27
38.21.940 | Eletrocalha perfurada galvanizada a fogo, 200 x 50 mm, com acessórios | M | 93.05 | 26.34 | 119.39
38.21.950 | Eletrocalha perfurada galvanizada a fogo, 250 x 50 mm, com acessórios | M | 108.3 | 26.34 | 134.64
38.22 | Eletrocalha e acessorios.
38.22.120 | Eletrocalha perfurada galvanizada a fogo, 150x100 mm, com acessórios | M | 108.56 | 39.5 | 148.06
38.22.130 | Eletrocalha perfurada galvanizada a fogo, 200x100 mm, com acessórios | M | 124.36 | 39.5 | 163.86
38.22.140 | Eletrocalha perfurada galvanizada a fogo, 250x100 mm, com acessórios | M | 139.24 | 39.5 | 178.74
38.22.150 | Eletrocalha perfurada galvanizada a fogo, 300x100 mm, com acessórios | M | 149.58 | 52.67 | 202.25
38.22.160 | Eletrocalha perfurada galvanizada a fogo, 400x100 mm, com acessórios | M | 222.79 | 52.67 | 275.46
38.22.610 | Tampa de encaixe para eletrocalha, galvanizada a fogo, L= 50 mm | M | 20.16 | 2.63 | 22.79
38.22.620 | Tampa de encaixe para eletrocalha, galvanizada a fogo, L= 100 mm | M | 47 | 2.63 | 49.63
38.22.630 | Tampa de encaixe para eletrocalha, galvanizada a fogo, L= 150 mm | M | 65.48 | 2.63 | 68.11
38.22.640 | Tampa de encaixe para eletrocalha, galvanizada a fogo, L= 200 mm | M | 75.71 | 2.63 | 78.34
38.22.650 | Tampa de encaixe para eletrocalha, galvanizada a fogo, L= 250 mm | M | 95.38 | 2.63 | 98.01
38.22.660 | Tampa de encaixe para eletrocalha, galvanizada a fogo, L= 300 mm | M | 109.46 | 2.63 | 112.09
38.22.670 | Tampa de encaixe para eletrocalha, galvanizada a fogo, L= 400 mm | M | 160.95 | 2.63 | 163.58
38.23 | Eletrocalha e acessorios..
38.23.010 | Suporte para eletrocalha, galvanizado a fogo, 50x50 mm | UN | 7.34 | 13.17 | 20.51
38.23.020 | Suporte para eletrocalha, galvanizado a fogo, 100x50 mm | UN | 11.21 | 13.17 | 24.38
38.23.030 | Suporte para eletrocalha, galvanizado a fogo, 150x50 mm | UN | 13.68 | 13.17 | 26.85
38.23.040 | Suporte para eletrocalha, galvanizado a fogo, 200x50 mm | UN | 16.11 | 13.17 | 29.28
38.23.050 | Suporte para eletrocalha, galvanizado a fogo, 250x50 mm | UN | 18.62 | 13.17 | 31.79
38.23.060 | Suporte para eletrocalha, galvanizado a fogo, 300x50 mm | UN | 22.21 | 13.17 | 35.38
38.23.110 | Suporte para eletrocalha, galvanizado a fogo, 100x100 mm | UN | 13.54 | 13.17 | 26.71
38.23.120 | Suporte para eletrocalha, galvanizado a fogo, 150x100 mm | UN | 15.33 | 13.17 | 28.5
38.23.130 | Suporte para eletrocalha, galvanizado a fogo, 200x100 mm | UN | 20.86 | 13.17 | 34.03
38.23.140 | Suporte para eletrocalha, galvanizado a fogo, 250x100 mm | UN | 21.75 | 13.17 | 34.92
38.23.150 | Suporte para eletrocalha, galvanizado a fogo, 300x100 mm | UN | 26.01 | 13.17 | 39.18
38.23.160 | Suporte para eletrocalha, galvanizado a fogo, 400x100 mm | UN | 27.13 | 13.17 | 40.3
38.23.210 | Mão francesa simples, galvanizada a fogo, L= 200 mm | UN | 14.59 | 13.17 | 27.76
38.23.220 | Mão francesa simples, galvanizada a fogo, L= 300 mm | UN | 16.42 | 13.17 | 29.59
38.23.230 | Mão francesa simples, galvanizada a fogo, L= 400 mm | UN | 21.63 | 13.17 | 34.8
38.23.240 | Mão francesa simples, galvanizada a fogo, L= 500 mm | UN | 25.3 | 13.17 | 38.47
38.23.310 | Mão francesa dupla, galvanizada a fogo, L= 300 mm | UN | 28.85 | 18.43 | 47.28
38.23.320 | Mão francesa dupla, galvanizada a fogo, L= 400 mm | UN | 27.73 | 18.43 | 46.16
38.23.330 | Mão francesa dupla, galvanizada a fogo, L= 500 mm | UN | 46.23 | 18.43 | 64.66
39 | CONDUTOR E ENFIACAO DE ENERGIA ELETRICA E TELEFONIA
39.02 | Cabo de cobre, isolamento 450V / 750 V, isolacao em PVC 70°C
39.02.010 | Cabo de cobre de 1,5 mm², isolamento 750 V - isolação em PVC 70°C | M | 1.55 | 2.11 | 3.66
39.02.016 | Cabo de cobre de 2,5 mm², isolamento 750 V - isolação em PVC 70°C | M | 2.42 | 2.11 | 4.53
39.02.020 | Cabo de cobre de 4 mm², isolamento 750 V - isolação em PVC 70°C | M | 3.86 | 3.16 | 7.02
39.02.030 | Cabo de cobre de 6 mm², isolamento 750 V - isolação em PVC 70°C | M | 5.71 | 3.69 | 9.4
39.02.040 | Cabo de cobre de 10 mm², isolamento 750 V - isolação em PVC 70°C | M | 9.6 | 4.21 | 13.81
39.03 | Cabo de cobre, isolamento 0,6/1kV, isolacao em PVC 70°C
39.03.160 | Cabo de cobre de 1,5 mm², isolamento 0,6/1 kV - isolação em PVC 70°C | M | 1.18 | 2.11 | 3.29
39.03.170 | Cabo de cobre de 2,5 mm², isolamento 0,6/1 kV - isolação em PVC 70°C | M | 2.95 | 2.63 | 5.58
39.03.174 | Cabo de cobre de 4 mm², isolamento 0,6/1 kV - isolação em PVC 70°C | M | 2.82 | 3.16 | 5.98
39.03.178 | Cabo de cobre de 6 mm², isolamento 0,6/1 kV - isolação em PVC 70°C | M | 4.14 | 3.69 | 7.83
39.03.182 | Cabo de cobre de 10 mm², isolamento 0,6/1 kV - isolação em PVC 70°C | M | 7.8 | 4.21 | 12.01
39.04 | Cabo de cobre nu, tempera mole, classe 2
39.04.040 | Cabo de cobre nu, têmpera mole, classe 2, de 10 mm² | M | 8.85 | 2.63 | 11.48
39.04.050 | Cabo de cobre nu, têmpera mole, classe 2, de 16 mm² | M | 15.49 | 2.63 | 18.12
39.04.060 | Cabo de cobre nu, têmpera mole, classe 2, de 25 mm² | M | 22.7 | 5.26 | 27.96
39.04.070 | Cabo de cobre nu, têmpera mole, classe 2, de 35 mm² | M | 33.54 | 7.9 | 41.44
39.04.080 | Cabo de cobre nu, têmpera mole, classe 2, de 50 mm² | M | 48.15 | 10.54 | 58.69
39.04.100 | Cabo de cobre nu, têmpera mole, classe 2, de 70 mm² | M | 67.13 | 13.17 | 80.3
39.04.120 | Cabo de cobre nu, têmpera mole, classe 2, de 95 mm² | M | 97.8 | 15.8 | 113.6
39.04.180 | Cabo de cobre nu, têmpera mole, classe 2, de 185 mm² | M | 216.98 | 23.7 | 240.68
39.05 | Cabo de cobre tripolar, isolamento 8,7/15 kV, isolacao EPR 90°C
39.05.070 | Cabo de cobre de 3x35 mm², isolamento 8,7/15 kV - isolação EPR 90°C | M | 213.08 | 47.77 | 260.85
39.06 | Cabo de cobre unipolar, isolamento 8,7/15 kV, isolacao EPR 90°C
39.06.060 | Cabo de cobre de 25 mm², isolamento 8,7/15 kV - isolação EPR 90°C | M | 56.78 | 28.66 | 85.44
39.06.070 | Cabo de cobre de 35 mm², isolamento 8,7/15 kV - isolação EPR 90°C | M | 71.38 | 34.5 | 105.88
39.06.074 | Cabo de cobre de 50 mm², isolamento 8,7/15 kV - isolação EPR 90°C | M | 83.32 | 47.77 | 131.09
39.06.084 | Cabo de cobre de 120 mm², isolamento 8,7/15 kV - isolação EPR 90°C | M | 155.89 | 57.31 | 213.2
39.09 | Conectores
39.09.010 | Conector terminal tipo BNC para cabo coaxial RG 59 | UN | 9.59 | 5.26 | 14.85
39.09.015 | Conector de emenda tipo BNC para cabo coaxial RG 59 | UN | 6.57 | 5.26 | 11.83
39.09.020 | Conector split-bolt para cabo de 25 mm², latão, simples | UN | 8.75 | 5.26 | 14.01
39.09.040 | Conector split-bolt para cabo de 35 mm², latão, simples | UN | 10.91 | 5.26 | 16.17
39.09.060 | Conector split-bolt para cabo de 50 mm², latão, simples | UN | 12.33 | 5.26 | 17.59
39.09.100 | Conector split-bolt para cabo de 25 mm², latão, com rabicho | UN | 12.98 | 5.26 | 18.24
39.09.120 | Conector split-bolt para cabo de 35 mm², latão, com rabicho | UN | 15.24 | 5.26 | 20.5
39.09.140 | Conector split-bolt para cabo de 50 mm², latão, com rabicho | UN | 17.67 | 5.26 | 22.93
39.10 | Terminais de pressao e compressao
39.10.050 | Terminal de compressão para cabo de 2,5 mm² | UN | 1 | 4.21 | 5.21
39.10.060 | Terminal de pressão/compressão para cabo de 6 até 10 mm² | UN | 7.35 | 7.9 | 15.25
39.10.080 | Terminal de pressão/compressão para cabo de 16 mm² | UN | 10.02 | 7.9 | 17.92
39.10.120 | Terminal de pressão/compressão para cabo de 25 mm² | UN | 9.64 | 7.9 | 17.54
39.10.130 | Terminal de pressão/compressão para cabo de 35 mm² | UN | 10.3 | 7.9 | 18.2
39.10.160 | Terminal de pressão/compressão para cabo de 50 mm² | UN | 15.82 | 7.9 | 23.72
39.10.200 | Terminal de pressão/compressão para cabo de 70 mm² | UN | 15.97 | 7.9 | 23.87
39.10.240 | Terminal de pressão/compressão para cabo de 95 mm² | UN | 22.82 | 7.9 | 30.72
39.10.246 | Terminal de pressão/compressão para cabo de 120 mm² | UN | 32.17 | 10.54 | 42.71
39.10.250 | Terminal de pressão/compressão para cabo de 150 mm² | UN | 33.12 | 10.54 | 43.66
39.10.280 | Terminal de pressão/compressão para cabo de 185 mm² | UN | 42.66 | 10.54 | 53.2
39.10.300 | Terminal de pressão/compressão para cabo de 240 mm² | UN | 46.3 | 10.54 | 56.84
39.11 | Fios e cabos telefônicos
39.11.020 | Cabo telefônico CI, com 10 pares de 0,50 mm, para centrais telefônicas, equipamentos e rede interna | M | 6.22 | 7.9 | 14.12
39.11.040 | Cabo telefônico CI, com 20 pares de 0,50 mm, para centrais telefônicas, equipamentos e rede interna | M | 11.33 | 7.9 | 19.23
39.11.080 | Cabo telefônico CI, com 50 pares de 0,50 mm, para centrais telefônicas, equipamentos e rede interna | M | 30.59 | 7.9 | 38.49
39.11.092 | Cabo telefônico CCI, com 1 par de 0,50 mm, para ligação de aparelhos telefônicos | M | 0.85 | 4.21 | 5.06
39.11.110 | Fio telefônico externo tipo FE-160 | M | 1.57 | 15.8 | 17.37
39.11.120 | Cabo telefônico CTP-APL-SN, com 10 pares de 0,50 mm, para cotos de transição em caixas e entradas | M | 6.94 | 6.32 | 13.26
39.11.190 | Cabo telefônico CCE-APL, com 4 pares de 0,50 mm, para conexões em rede externa | M | 3.71 | 5.26 | 8.97
39.11.210 | Cabo telefônico secundário de distribuição CTP-APL, com 20 pares de 0,50 mm, para rede externa | M | 14.21 | 6.85 | 21.06
39.11.230 | Cabo telefônico secundário de distribuição CTP-APL, com 50 pares de 0,50 mm, para rede externa | M | 33.28 | 8.43 | 41.71
39.11.240 | Cabo telefônico secundário de distribuição CTP-APL, com 100 pares de 0,50 mm, para rede externa | M | 62.25 | 11.06 | 73.31
39.11.270 | Cabo telefônico secundário de distribuição CTP-APL-G, com 10 pares de 0,50 mm, para rede subterrânea | M | 10.71 | 6.32 | 17.03
39.11.280 | Cabo telefônico secundário de distribuição CTP-APL-G, com 20 pares de 0,50 mm, para rede subterrânea | M | 17.58 | 6.85 | 24.43
39.11.300 | Cabo telefônico secundário de distribuição CTP-APL-G, com 50 pares de 0,50 mm, para rede subterrânea | M | 37.16 | 8.43 | 45.59
39.11.400 | Cabo telefônico secundário de distribuição CTP-APL, com 10 pares de 0,65 mm, para rede externa | M | 12.58 | 6.32 | 18.9
39.11.410 | Cabo telefônico secundário de distribuição CTP-APL, com 20 pares de 0,65 mm, para rede externa | M | 18.62 | 6.85 | 25.47
39.11.430 | Cabo telefônico secundário de distribuição CTP-APL, com 50 pares de 0,65 mm, para rede externa | M | 43.4 | 8.43 | 51.83
39.12 | Cabo de cobre flexivel, isolamento 600 V, isolacao em VC/E 105°C
39.12.510 | Cabo de cobre flexível blindado de 2 x 1,5 mm², isolamento 600V, isolação em VC/E 105°C - para detecção de incêndio | M | 4.55 | 5.26 | 9.81
39.12.520 | Cabo de cobre flexível blindado de 3 x 1,5 mm², isolamento 600V, isolação em VC/E 105°C - para detecção de incêndio | M | 6.44 | 5.26 | 11.7
39.12.530 | Cabo de cobre flexível blindado de 2 x 2,5 mm², isolamento 600V, isolação em VC/E 105°C - para detecção de incêndio | M | 7.17 | 5.26 | 12.43
39.14 | Cabo de aluminio nu com alma de aco
39.14.010 | Cabo de alumínio nu com alma de aço CAA, 1/0 AWG - Raven | M | 8.35 | 7.51 | 15.86
39.14.050 | Cabo de alumínio nu com alma de aço CAA, 4 AWG - Swan | M | 3.29 | 7.51 | 10.8
39.15 | Cabo de aluminio nu sem alma de aco
39.15.040 | Cabo de alumínio nu sem alma de aço CA, 2 AWG - Iris | M | 3.65 | 7.51 | 11.16
39.15.070 | Cabo de alumínio nu sem alma de aço CA, 2/0 AWG - Aster | M | 7.32 | 7.51 | 14.83
39.18 | Cabo para transmissao de dados
39.18.100 | Cabo coaxial tipo RG 6 | M | 1.71 | 5.8 | 7.51
39.18.104 | Cabo coaxial tipo RG 11 | M | 18.11 | 5.8 | 23.91
39.18.106 | Cabo coaxial tipo RG 59 | M | 7.32 | 4.48 | 11.8
39.18.110 | Cabo coaxial tipo RGC 6 | M | 3 | 5.8 | 8.8
39.18.114 | Cabo coaxial tipo RGC 59 | M | 4.17 | 4.48 | 8.65
39.18.120 | Cabo para rede U/UTP 23 AWG com 4 pares - categoria 6A | M | 20.74 | 5.8 | 26.54
39.18.126 | Cabo para rede 24 AWG com 4 pares, categoria 6 | M | 4.56 | 5.8 | 10.36
39.20 | Reparos, conservacoes e complementos - GRUPO 39
39.20.005 | Conector prensa-cabo de 3/4´ | UN | 8.75 | 8.78 | 17.53
39.20.010 | Recolocação de condutor aparente com diâmetro externo até 6,5 mm | M |  | 7.51 | 7.51
39.20.030 | Recolocação de condutor aparente com diâmetro externo acima de 6,5 mm | M |  | 15.03 | 15.03
39.21 | Cabo de cobre flexivel, isolamento 0,6/1 kV, isolacao em HEPR 90°C
39.21.010 | Cabo de cobre flexível de 1,5 mm², isolamento 0,6/1kV - isolação HEPR 90°C | M | 1.69 | 1.05 | 2.74
39.21.020 | Cabo de cobre flexível de 2,5 mm², isolamento 0,6/1kV - isolação HEPR 90°C | M | 2.37 | 1.05 | 3.42
39.21.030 | Cabo de cobre flexível de 4 mm², isolamento 0,6/1kV - isolação HEPR 90°C | M | 3.8 | 1.05 | 4.85
39.21.040 | Cabo de cobre flexível de 6 mm², isolamento 0,6/1kV - isolação HEPR 90°C | M | 5.51 | 1.05 | 6.56
39.21.050 | Cabo de cobre flexível de 10 mm², isolamento 0,6/1kV - isolação HEPR 90°C | M | 8.56 | 4.21 | 12.77
39.21.060 | Cabo de cobre flexível de 16 mm², isolamento 0,6/1kV - isolação HEPR 90°C | M | 13.33 | 4.74 | 18.07
39.21.070 | Cabo de cobre flexível de 25 mm², isolamento 0,6/1kV - isolação HEPR 90°C | M | 20.48 | 5.26 | 25.74
39.21.080 | Cabo de cobre flexível de 35 mm², isolamento 0,6/1kV - isolação HEPR 90°C | M | 28.39 | 7.9 | 36.29
39.21.090 | Cabo de cobre flexível de 50 mm², isolamento 0,6/1kV - isolação HEPR 90°C | M | 40.71 | 10.54 | 51.25
39.21.100 | Cabo de cobre flexível de 70 mm², isolamento 0,6/1kV - isolação HEPR 90°C | M | 56.57 | 13.17 | 69.74
39.21.110 | Cabo de cobre flexível de 95 mm², isolamento 0,6/1kV - isolação HEPR 90°C | M | 74.32 | 15.8 | 90.12
39.21.120 | Cabo de cobre flexível de 120 mm², isolamento 0,6/1kV - isolação HEPR 90°C | M | 95.09 | 18.43 | 113.52
39.21.125 | Cabo de cobre flexível de 150 mm², isolamento 0,6/1 kV - isolação HEPR 90°C | M | 121.48 | 18.43 | 139.91
39.21.130 | Cabo de cobre flexível de 185 mm², isolamento 0,6/1kV - isolação HEPR 90°C | M | 144.83 | 21.07 | 165.9
39.21.140 | Cabo de cobre flexível de 240 mm², isolamento 0,6/1kV - isolação HEPR 90°C | M | 192.63 | 23.7 | 216.33
39.21.201 | Cabo de cobre flexível de 2 x 2,5 mm², isolamento 0,6/1 kV - isolação HEPR 90°C | M | 5.22 | 2.11 | 7.33
39.21.230 | Cabo de cobre flexível de 3 x 1,5 mm², isolamento 0,6/1 kV - isolação HEPR 90°C | M | 4.82 | 1.05 | 5.87
39.21.231 | Cabo de cobre flexível de 3 x 2,5 mm², isolamento 0,6/1 kV - isolação HEPR 90°C | M | 7.61 | 2.63 | 10.24
39.21.234 | Cabo de cobre flexível de 3 x 10 mm², isolamento 0,6/1 kV - isolação HEPR 90°C | M | 27.43 | 5.26 | 32.69
39.21.236 | Cabo de cobre flexível de 3 x 25 mm², isolamento 0,6/1 kV - isolação HEPR 90°C | M | 63.72 | 15.8 | 79.52
39.21.237 | Cabo de cobre flexível de 3 x 35 mm², isolamento 0,6/1 kV - isolação HEPR 90°C | M | 86.07 | 21.07 | 107.14
39.21.254 | Cabo de cobre flexível de 4 x 10 mm², isolamento 0,6/1 kV - isolação HEPR 90°C | M | 34.51 | 6.85 | 41.36
39.24 | Cabo de cobre flexivel, isolamento 500 V, isolacao PP 70°C
39.24.151 | Cabo de cobre flexível de 3 x 1,5 mm², isolamento 500 V - isolação PP 70°C | M | 4.97 | 6.32 | 11.29
39.24.152 | Cabo de cobre flexível de 3 x 2,5 mm², isolamento 500 V - isolação PP 70°C | M | 7.97 | 7.9 | 15.87
39.24.153 | Cabo de cobre flexível de 3 x 4 mm², isolamento 500 V - isolação PP 70°C | M | 12.5 | 9.48 | 21.98
39.24.154 | Cabo de cobre flexível de 3 x 6 mm², isolamento 500 V - isolação PP 70°C | M | 18.84 | 11.06 | 29.9
39.24.173 | Cabo de cobre flexível de 4 x 4 mm², isolamento 500 V - isolação PP 70°C | M | 16.32 | 6.32 | 22.64
39.24.174 | Cabo de cobre flexível de 4 x 6 mm², isolamento 500 V - isolação PP 70°C | M | 25.87 | 14.75 | 40.62
39.25 | Cabo de cobre unipolar, isolamento 15/25 kV, isolacao EPR 90 °C / 105 °C
39.25.020 | Cabo de cobre de 35 mm², isolamento 15/25 kV - isolação EPR 105°C | M | 83.14 | 1.58 | 84.72
39.25.030 | Cabo de cobre de 50 mm², isolamento 15/25 kV - isolação EPR 105°C | M | 99.27 | 1.58 | 100.85
39.26 | Cabo de cobre flexivel, isolamento 0,6/1kV - isolacao HEPR 90° C - baixa emissao fumaca e gases
39.26.010 | Cabo de cobre flexível de 1,5 mm², isolamento 0,6/1 kV - isolação HEPR 90°C - baixa emissão de fumaça e gases | M | 2.12 | 2.11 | 4.23
39.26.020 | Cabo de cobre flexível de 2,5 mm², isolamento 0,6/1 kV - isolação HEPR 90°C - baixa emissão de fumaça e gases | M | 3.33 | 2.63 | 5.96
39.26.030 | Cabo de cobre flexível de 4 mm², isolamento 0,6/1 kV - isolação HEPR 90°C - baixa emissão de fumaça e gases | M | 4.11 | 3.16 | 7.27
39.26.040 | Cabo de cobre flexível de 6 mm², isolamento 0,6/1 kV - isolação HEPR 90°C - baixa emissão de fumaça e gases | M | 5.98 | 3.69 | 9.67
39.26.050 | Cabo de cobre flexível de 10 mm², isolamento 0,6/1 kV - isolação HEPR 90°C - baixa emissão de fumaça e gases | M | 9.47 | 4.21 | 13.68
39.26.060 | Cabo de cobre flexível de 16 mm², isolamento 0,6/1 kV - isolação HEPR 90°C - baixa emissão de fumaça e gases | M | 14.66 | 4.74 | 19.4
39.26.070 | Cabo de cobre flexível de 25 mm², isolamento 0,6/1 kV - isolação HEPR 90°C - baixa emissão de fumaça e gases | M | 22.89 | 5.26 | 28.15
39.26.080 | Cabo de cobre flexível de 35 mm², isolamento 0,6/1 kV - isolação HEPR 90°C - baixa emissão de fumaça e gases | M | 30.84 | 7.9 | 38.74
39.26.090 | Cabo de cobre flexível de 50 mm², isolamento 0,6/1 kV - isolação HEPR 90°C - baixa emissão de fumaça e gases | M | 42.45 | 10.54 | 52.99
39.26.100 | Cabo de cobre flexível de 70 mm², isolamento 0,6/1 kV - isolação HEPR 90°C - baixa emissão de fumaça e gases | M | 61.15 | 13.17 | 74.32
39.26.110 | Cabo de cobre flexível de 95 mm², isolamento 0,6/1 kV - isolação HEPR 90°C - baixa emissão de fumaça e gases | M | 78.48 | 15.8 | 94.28
39.26.120 | Cabo de cobre flexível de 120 mm², isolamento 0,6/1 kV - isolação HEPR 90°C - baixa emissão de fumaça e gases | M | 104.28 | 18.43 | 122.71
39.26.130 | Cabo de cobre flexível de 150 mm², isolamento 0,6/1 kV - isolação HEPR 90°C - baixa emissão de fumaça e gases | M | 128.37 | 21.07 | 149.44
39.26.140 | Cabo de cobre flexível de 185 mm², isolamento 0,6/1 kV - isolação HEPR 90°C - baixa emissão de fumaça e gases | M | 148.81 | 23.7 | 172.51
39.26.150 | Cabo de cobre flexível de 240 mm², isolamento 0,6/1 kV - isolação HEPR 90°C - baixa emissão de fumaça e gases | M | 191.4 | 26.34 | 217.74
39.27 | Cabo optico
39.27.010 | Cabo óptico de terminação, 2 fibras, 50/125 µm - uso interno/externo | M | 7.86 | 2.63 | 10.49
39.27.020 | Cabo óptico multimodo, 4 fibras, 50/125 µm - uso interno/externo | M | 10.03 | 5.26 | 15.29
39.27.030 | Cabo óptico multimodo, 6 fibras, 50/125 µm - uso interno/externo | M | 15.6 | 5.26 | 20.86
39.30 | Fios e cabos - audio e video
39.30.010 | Cabo torcido flexível de 2 x 2,5 mm², isolação em PVC antichama | M | 3.99 | 13.17 | 17.16
40 | DISTRIBUICAO DE FORCA E COMANDO DE ENERGIA ELETRICA E TELEFONIA
40.01 | Caixa de passagem estampada
40.01.020 | Caixa de ferro estampada 4´ x 2´ | UN | 2.04 | 13.17 | 15.21
40.01.040 | Caixa de ferro estampada 4´ x 4´ | UN | 3.48 | 13.17 | 16.65
40.01.080 | Caixa de ferro octogonal fundo móvel 4´ x 4´ | UN | 3.12 | 15.8 | 18.92
40.01.090 | Caixa de ferro estampada octogonal de 3´ x 3´ | UN | 2.07 | 13.17 | 15.24
40.02 | Caixa de passagem com tampa
40.02.010 | Caixa de tomada em alumínio para piso 4´ x 4´ | UN | 39.23 | 42.13 | 81.36
40.02.020 | Caixa de passagem em chapa, com tampa parafusada, 100 x 100 x 80 mm | UN | 14.16 | 15.8 | 29.96
40.02.040 | Caixa de passagem em chapa, com tampa parafusada, 150 x 150 x 80 mm | UN | 17.25 | 15.8 | 33.05
40.02.060 | Caixa de passagem em chapa, com tampa parafusada, 200 x 200 x 100 mm | UN | 24.58 | 15.8 | 40.38
40.02.080 | Caixa de passagem em chapa, com tampa parafusada, 300 x 300 x 120 mm | UN | 54.82 | 21.07 | 75.89
40.02.100 | Caixa de passagem em chapa, com tampa parafusada, 400 x 400 x 150 mm | UN | 111.74 | 21.07 | 132.81
40.02.120 | Caixa de passagem em chapa, com tampa parafusada, 500 x 500 x 150 mm | UN | 155.58 | 26.34 | 181.92
40.02.440 | Caixa em alumínio fundido à prova de tempo, umidade, gases, vapores e pó, 150 x 150 x 150 mm | UN | 165.84 | 15.8 | 181.64
40.02.450 | Caixa em alumínio fundido à prova de tempo, umidade, gases, vapores e pó, 200 x 200 x 200 mm | UN | 477.46 | 15.8 | 493.26
40.02.460 | Caixa em alumínio fundido à prova de tempo, umidade, gases, vapores e pó, 240 x 240 x 150 mm | UN | 653.5 | 15.8 | 669.3
40.02.470 | Caixa em alumínio fundido à prova de tempo, umidade, gases, vapores e pó, 445 x 350 x 220 mm | UN | 1456.43 | 21.07 | 1477.5
40.02.600 | Caixa de passagem em alumínio fundido à prova de tempo, 100 x 100 mm | UN | 20.42 | 15.8 | 36.22
40.02.610 | Caixa de passagem em alumínio fundido à prova de tempo, 200 x 200 mm | UN | 69.39 | 15.8 | 85.19
40.02.620 | Caixa de passagem em alumínio fundido à prova de tempo, 300 x 300 mm | UN | 173.27 | 21.07 | 194.34
40.04 | Tomadas
40.04.080 | Tomada para telefone 4P, padrão TELEBRÁS, com placa | CJ | 25.17 | 15.8 | 40.97
40.04.090 | Tomada RJ 11 para telefone, sem placa | UN | 27.38 | 15.8 | 43.18
40.04.096 | Tomada RJ 45 para rede de dados, com placa | UN | 56.19 | 15.8 | 71.99
40.04.140 | Tomada 3P+T de 32 A, blindada industrial de sobrepor negativa | CJ | 260.71 | 15.8 | 276.51
40.04.146 | Tomada 3P+T de 63 A, blindada industrial de embutir | CJ | 261.54 | 15.8 | 277.34
40.04.230 | Tomada de canaleta/perfilado universal 2P+T, com caixa e tampa | CJ | 17.02 | 15.8 | 32.82
40.04.340 | Plugue e tomada 2P+T de 16 A de sobrepor - 380 / 440 V | CJ | 297.13 | 15.8 | 312.93
40.04.390 | Tomada de energia quadrada com rabicho de 10 A - 250 V , para instalação em painel / rodapé / caixa de tomadas | UN | 27.32 | 15.8 | 43.12
40.04.450 | Tomada 2P+T de 10 A - 250 V, completa | CJ | 11.73 | 15.8 | 27.53
40.04.460 | Tomada 2P+T de 20 A - 250 V, completa | CJ | 17.38 | 15.8 | 33.18
40.04.470 | Conjunto 2 tomadas 2P+T de 10 A, completo | CJ | 22.54 | 15.8 | 38.34
40.04.480 | Conjunto 1 interruptor simples e 1 tomada 2P+T de 10 A, completo | CJ | 19.89 | 15.8 | 35.69
40.04.490 | Conjunto 2 interruptores simples e 1 tomada 2P+T de 10 A, completo | CJ | 21.34 | 15.8 | 37.14
40.04.492 | Conjunto 4´ x 4´ de 1 interruptor simples, 1 tomada universal e 1 tomada de 3 polos | CJ | 29.78 | 19.49 | 49.27
40.05 | Interruptores e minuterias
40.05.020 | Interruptor com 1 tecla simples e placa | CJ | 10.02 | 17.91 | 27.93
40.05.040 | Interruptor com 2 teclas simples e placa | CJ | 16.23 | 18.43 | 34.66
40.05.060 | Interruptor com 3 teclas simples e placa | CJ | 26.11 | 26.34 | 52.45
40.05.080 | Interruptor com 1 tecla paralelo e placa | CJ | 13.05 | 14.22 | 27.27
40.05.100 | Interruptor com 2 teclas paralelo e placa | CJ | 12.09 | 23.7 | 35.79
40.05.120 | Interruptor com 2 teclas, 1 simples, 1 paralelo e placa | CJ | 13.84 | 20.01 | 33.85
40.05.140 | Interruptor com 3 teclas, 2 simples, 1 paralelo e placa | CJ | 14.16 | 23.7 | 37.86
40.05.160 | Interruptor com 3 teclas, 1 simples, 2 paralelo e placa | CJ | 20.92 | 26.34 | 47.26
40.05.170 | Interruptor bipolar paralelo, 1 tecla dupla e placa | CJ | 46.76 | 18.43 | 65.19
40.05.180 | Interruptor bipolar simples, 1 tecla dupla e placa | CJ | 42.5 | 18.43 | 60.93
40.05.320 | Pulsador 2 A - 250 V, para minuteria com placa | CJ | 16.81 | 13.17 | 29.98
40.05.330 | Variador de luminosidade rotativo até 1000 W, 127/220 V, com placa | CJ | 53.61 | 20.01 | 73.62
40.05.340 | Sensor de presença para teto, com fotocélula, para lâmpada qualquer | UN | 36.12 | 15.8 | 51.92
40.05.350 | Sensor de presença infravermelho passivo e microondas, alcance de 12 m - sem fio | UN | 87.97 | 26.34 | 114.31
40.06 | Conduletes
40.06.040 | Condulete metálico de 3/4´ | CJ | 13.66 | 26.34 | 40
40.06.060 | Condulete metálico de 1´ | CJ | 21.79 | 26.34 | 48.13
40.06.080 | Condulete metálico de 1 1/4´ | CJ | 46.52 | 26.34 | 72.86
40.06.100 | Condulete metálico de 1 1/2´ | CJ | 54.94 | 26.34 | 81.28
40.06.120 | Condulete metálico de 2´ | CJ | 79.94 | 26.34 | 106.28
40.06.140 | Condulete metálico de 2 1/2´ | CJ | 200.77 | 26.34 | 227.11
40.06.160 | Condulete metálico de 3´ | CJ | 234.05 | 26.34 | 260.39
40.06.170 | Condulete metálico de 4´ | CJ | 358.57 | 26.34 | 384.91
40.06.510 | Condulete em PVC de 1´ - com tampa | CJ | 15.05 | 26.34 | 41.39
40.07 | Caixa de passagem em PVC
40.07.010 | Caixa em PVC de 4´ x 2´ | UN | 3.02 | 13.17 | 16.19
40.07.020 | Caixa em PVC de 4´ x 4´ | UN | 5.99 | 13.17 | 19.16
40.07.040 | Caixa em PVC octogonal de 4´ x 4´ | UN | 5.94 | 13.17 | 19.11
40.10 | Contator
40.10.016 | Contator de potência 12 A - 1na+1nf | UN | 277.93 | 26.34 | 304.27
40.10.020 | Contator de potência 9 A - 2na+2nf | UN | 271.59 | 26.34 | 297.93
40.10.040 | Contator de potência 12 A - 2na+2nf | UN | 318.64 | 26.34 | 344.98
40.10.060 | Contator de potência 16 A - 2na+2nf | UN | 297.65 | 26.34 | 323.99
40.10.080 | Contator de potência 22 A/25 A - 2na+2nf | UN | 380.56 | 26.34 | 406.9
40.10.100 | Contator de potência 32 A - 2na+2nf | UN | 570.35 | 26.34 | 596.69
40.10.106 | Contator de potência 38 A/40 A - 2na+2nf | UN | 758.7 | 26.34 | 785.04
40.10.110 | Contator de potência 50 A - 2na+2nf | UN | 1004.65 | 26.34 | 1030.99
40.10.132 | Contator de potência 65 A - 2na+2nf | UN | 1458.79 | 26.34 | 1485.13
40.10.136 | Contator de potência 110 A - 2na+2nf | UN | 3394.92 | 26.34 | 3421.26
40.10.140 | Contator de potência 150 A - 2na+2nf | UN | 2159.09 | 26.34 | 2185.43
40.10.150 | Contator de potência 220 A - 2na+2nf | UN | 6734.54 | 26.34 | 6760.88
40.10.500 | Minicontator auxiliar - 4na | UN | 86.55 | 26.34 | 112.89
40.10.510 | Contator auxiliar - 2na+2nf | UN | 121.81 | 26.34 | 148.15
40.10.520 | Contator auxiliar - 4na+4nf | UN | 141.27 | 26.34 | 167.61
40.11 | Rele
40.11.010 | Relé fotoelétrico 50/60 Hz, 110/220 V, 1200 VA, completo | UN | 68.17 | 23.7 | 91.87
40.11.020 | Relé bimetálico de sobrecarga para acoplamento direto, faixas de ajuste de 9/12 A | UN | 263.75 | 26.34 | 290.09
40.11.030 | Relé bimetálico de sobrecarga para acoplamento direto, faixas de ajuste de 20/32 A até 50/63 A | UN | 422.69 | 26.34 | 449.03
40.11.050 | Relé bimetálico de sobrecarga para acoplamento direto, faixas de ajuste 0,4/0,63 A até 16/25 A | UN | 325.68 | 26.34 | 352.02
40.11.060 | Relé de tempo eletrônico de 0,6 até 6 s - 220V - 50/60 Hz | UN | 92.86 | 52.67 | 145.53
40.11.070 | Relé supervisor trifásico contra falta de fase, inversão de fase e mínima tensão | UN | 3667.33 | 52.67 | 3720
40.11.120 | Relé de tempo eletrônico de 1,5 até 15 minutos - 110V/220V - 50/60Hz | UN | 88.23 | 52.67 | 140.9
40.11.230 | Relé de sobrecarga eletrônico para acoplamento direto, faixa de ajuste de 55 A até 250 A | UN | 2869.7 | 26.34 | 2896.04
40.11.240 | Relé de tempo eletrônico de 3 até 30s - 220V - 50/60Hz | UN | 121.74 | 52.67 | 174.41
40.11.250 | Relé de impulso bipolar, 16 A, 250 V CA | UN | 293.82 | 31.6 | 325.42
40.12 | Chave comutadora e seletora
40.12.020 | Chave comutadora/seletora com 1 polo e 3 posições para 63 A | UN | 611.96 | 21.07 | 633.03
40.12.030 | Chave comutadora/seletora com 1 polo e 3 posições para 25 A | UN | 303.46 | 21.07 | 324.53
40.12.200 | Chave comutadora/seletora com 1 polo e 2 posições para 25 A | UN | 162.35 | 21.07 | 183.42
40.12.210 | Chave comutadora/seletora com 3 polos e 3 posições para 25 A | UN | 432.05 | 21.07 | 453.12
40.13 | Amperimetro
40.13.010 | Chave comutadora para amperímetro | UN | 148.62 | 21.07 | 169.69
40.13.040 | Amperímetro de ferro móvel de 96 x 96 mm, para ligação em transformador de corrente, escala fixa de 0A/50 A até 0A/2 kA | UN | 347.61 | 13.17 | 360.78
40.14 | Voltimetro
40.14.010 | Chave comutadora para voltímetro | UN | 119.14 | 21.07 | 140.21
40.14.030 | Voltímetro de ferro móvel de 96 x 96 mm, escalas variáveis de 0/150 V, 0/250 V, 0/300 V, 0/500 V e 0/600 V | UN | 121.21 | 26.34 | 147.55
40.20 | Reparos, conservacoes e complementos - GRUPO 40
40.20.050 | Sinalizador com lâmpada | UN | 64.64 | 42.13 | 106.77
40.20.060 | Botão de comando duplo sem sinalizador | UN | 54.5 | 42.13 | 96.63
40.20.090 | Botoeira com retenção para quadro/painel | UN | 37.35 | 15.8 | 53.15
40.20.100 | Botoeira de comando liga-desliga, sem sinalização | UN | 130.81 | 15.8 | 146.61
40.20.110 | Alarme sonoro bitonal 220 V para painel de comando | UN | 403.54 | 15.8 | 419.34
40.20.120 | Placa de 4´ x 2´ | UN | 4.18 | 1.71 | 5.89
40.20.140 | Placa de 4´ x 4´ | UN | 8.53 | 1.71 | 10.24
40.20.200 | Chave de boia normalmente fechada ou aberta | UN | 44.77 | 21.07 | 65.84
40.20.240 | Plugue com 2P+T de 10A, 250V | UN | 8.48 | 10.54 | 19.02
40.20.250 | Plugue prolongador com 2P+T de 10A, 250V | UN | 11.17 | 10.54 | 21.71
40.20.300 | Chave de nível tipo boia pendular (pera), com contato micro switch | UN | 438.67 | 52.67 | 491.34
40.20.302 | Placa suporte (tampa) 4´ x 4´ para áreas úmidas, grau de proteção IP55 | UN | 80.11 | 15.8 | 95.91
40.20.310 | Placa/espelho em latão escovado 4´ x 4´, para 02 tomadas elétrica | UN | 49.13 | 23.93 | 73.06
40.20.320 | Placa/espelho em latão escovado 4´ x 4´, para 01 tomada elétrica | UN | 43.21 | 23.93 | 67.14
41 | ILUMINACAO
41.02 | Lampadas
41.02.541 | Lâmpada LED tubular T8 com base G13, de 900 até 1050 Im - 9 a 10 W | UN | 19.22 | 4.29 | 23.51
41.02.551 | Lâmpada LED tubular T8 com base G13, de 1850 até 2000 Im - 18 a 20 W | UN | 22.16 | 4.29 | 26.45
41.02.562 | Lâmpada LED tubular T8 com base G13, de 3400 até 4000 Im - 36 a 40 W | UN | 62.28 | 4.29 | 66.57
41.02.580 | Lâmpada LED 13,5W, com base E-27, 1400 até 1510 lm | UN | 23.26 | 4.29 | 27.55
41.04 | Acessorios para iluminacao
41.04.020 | Receptáculo de porcelana com parafuso de fixação com rosca E-27 | UN | 7.75 | 4.19 | 11.94
41.04.050 | Trilho eletrificado de alimentação com 1 circuito, em alumínio com pintura na cor branco, inclusive acessórios | M | 93.66 | 21.07 | 114.73
41.05 | Lampada de descarga de alta potencia
41.05.720 | Lâmpada de vapor metálico tubular, base G12 de 150 W | UN | 97.99 | 4.29 | 102.28
41.06 | Lampada halogena
41.06.100 | Lâmpada halógena refletora PAR20, base E27 de 50 W - 220 V | UN | 22.43 | 4.29 | 26.72
41.06.130 | Lâmpada halógena com refletor dicroico de 50 W - 12 V | UN | 9.75 | 4.29 | 14.04
41.06.410 | Lâmpada halógena tubular, base R7s bilateral de 300 W - 110 ou 220 V | UN | 15 | 4.29 | 19.29
41.07 | Lampada fluorescente
41.07.020 | Lâmpada fluorescente tubular, base bipino bilateral de 15 W | UN | 20.52 | 4.29 | 24.81
41.07.030 | Lâmpada fluorescente tubular, base bipino bilateral de 16 W | UN | 15.5 | 4.29 | 19.79
41.07.050 | Lâmpada fluorescente tubular, base bipino bilateral de 20 W | UN | 11.65 | 4.29 | 15.94
41.07.060 | Lâmpada fluorescente tubular, base bipino bilateral de 28 W | UN | 20.78 | 4.29 | 25.07
41.07.070 | Lâmpada fluorescente tubular, base bipino bilateral de 32 W | UN | 19.47 | 4.29 | 23.76
41.07.200 | Lâmpada fluorescente tubular, base bipino bilateral de 32 W, com camada trifósforo | UN | 28.87 | 4.29 | 33.16
41.07.430 | Lâmpada fluorescente compacta eletrônica "3U", base E27 de 20 W - 110 ou 220 V | UN | 13.53 | 4.29 | 17.82
41.07.450 | Lâmpada fluorescente compacta eletrônica "3U", base E27 de 25 W - 110 ou 220 V | UN | 14.28 | 4.29 | 18.57
41.07.800 | Lâmpada fluorescente compacta "1U", base G-23 de 9 W | UN | 23.18 | 4.29 | 27.47
41.07.810 | Lâmpada fluorescente compacta "2U", base G-24D-2 de 18 W | UN | 15.79 | 4.29 | 20.08
41.07.820 | Lâmpada fluorescente compacta "2U", base G-24D-3 de 26 W | UN | 15.45 | 4.29 | 19.74
41.07.860 | Lâmpada fluorescente compacta "2U", base G-24Q-3 de 26 W | UN | 13.25 | 4.29 | 17.54
41.08 | Reator e equipamentos para lampada de descarga de alta potencia
41.08.010 | Transformador eletrônico para lâmpada halógena dicroica de 50 W - 220 V | UN | 33.24 | 10.54 | 43.78
41.08.230 | Reator eletromagnético de alto fator de potência, para lâmpada vapor de sódio 150 W / 220 V | UN | 94.17 | 10.54 | 104.71
41.08.250 | Reator eletromagnético de alto fator de potência, para lâmpada vapor de sódio 250 W / 220 V | UN | 136.29 | 10.54 | 146.83
41.08.270 | Reator eletromagnético de alto fator de potência, para lâmpada vapor de sódio 400 W / 220 V | UN | 164.35 | 10.54 | 174.89
41.08.280 | Reator eletromagnético de alto fator de potência, para lâmpada vapor de sódio 1000 W / 220 V | UN | 597.92 | 10.54 | 608.46
41.08.440 | Reator eletromagnético de alto fator de potência, para lâmpada vapor metálico 150 W / 220 V | UN | 89.56 | 10.54 | 100.1
41.08.450 | Reator eletromagnético de alto fator de potência, para lâmpada vapor metálico 250 W / 220 V | UN | 150.34 | 10.54 | 160.88
41.08.460 | Reator eletromagnético de alto fator de potência, para lâmpada vapor metálico 400 W / 220 V | UN | 171.76 | 10.54 | 182.3
41.09 | Reator e equipamentos para lampada fluorescente
41.09.720 | Reator eletrônico de alto fator de potência com partida instantânea, para 2 lâmpadas fluorescentes tubulares, base bipino bilateral, 16 W - 127 V / 220 V | UN | 47.81 | 21.07 | 68.88
41.09.740 | Reator eletrônico de alto fator de potência com partida instantânea, para 2 lâmpadas fluorescentes tubulares, base bipino bilateral, 28 W - 127 V / 220 V | UN | 100.7 | 10.54 | 111.24
41.09.750 | Reator eletrônico de alto fator de potência com partida instantânea, para 2 lâmpadas fluorescentes tubulares, base bipino bilateral, 32 W - 127 V / 220 V | UN | 57.32 | 21.07 | 78.39
41.09.830 | Reator eletrônico de alto fator de potência com partida instantânea, para 2 lâmpadas fluorescentes tubulares "HO", base bipino bilateral, 110 W - 220 V | UN | 86.45 | 21.07 | 107.52
41.09.870 | Reator eletrônico de alto fator de potência com partida instantânea, para uma lâmpada fluorescente compacta "2U", base G24q-3, 26 W - 220 V | UN | 53.46 | 10.54 | 64
41.09.890 | Reator eletrônico de alto fator de potência com partida instantânea, para 2 lâmpadas fluorescentes compactas "2U", base G24q-3, 26 W - 220 V | UN | 60.65 | 21.07 | 81.72
41.10 | Postes e acessorios
41.10.060 | Braço em tubo de ferro galvanizado de 1" x 1,00 m para fixação de uma luminária | UN | 46.58 | 74.1 | 120.68
41.10.070 | Cruzeta reforçada em ferro galvanizado para fixação de quatro luminárias | UN | 735.95 | 74.1 | 810.05
41.10.080 | Cruzeta reforçada em ferro galvanizado para fixação de duas luminárias | UN | 508.37 | 74.1 | 582.47
41.10.260 | Poste telecônico curvo em aço SAE 1010/1020 galvanizado a fogo, altura de 8,00 m | UN | 2002.34 | 321.8 | 2324.14
41.10.330 | Poste telecônico reto em aço SAE 1010/1020 galvanizado a fogo, altura de 10,00 m | UN | 2400.97 | 119.05 | 2520.02
41.10.340 | Poste telecônico reto em aço SAE 1010/1020 galvanizado a fogo, altura de 8,00 m | UN | 2043.87 | 119.05 | 2162.92
41.10.400 | Poste telecônico em aço SAE 1010/1020 galvanizado a fogo, com espera para uma luminária, altura de 3,00 m | UN | 613.2 | 76.76 | 689.96
41.10.410 | Poste telecônico em aço SAE 1010/1020 galvanizado a fogo, com espera para duas luminárias, altura de 3,00 m | UN | 668.36 | 76.76 | 745.12
41.10.430 | Poste telecônico reto em aço SAE 1010/1020 galvanizado a fogo, altura de 6,00 m | UN | 1537.1 | 119.05 | 1656.15
41.10.490 | Poste telecônico reto em aço SAE 1010/1020 galvanizado a fogo, com base, altura de 7,00 m | UN | 1477.64 | 532.67 | 2010.31
41.10.500 | Poste telecônico reto em aço SAE 1010/1020 galvanizado a fogo, altura de 4,00 m | UN | 1024.47 | 119.05 | 1143.52
41.11 | Aparelho de iluminacao publica e decorativa
41.11.060 | Luminária fechada para iluminação pública tipo pétala pequena | UN | 493.25 | 37.05 | 530.3
41.11.090 | Luminária com corpo em tubo de alumínio tipo balizador para uso externo | UN | 114.53 | 15.8 | 130.33
41.11.094 | Luminária LED de embutir para caixa de luz 4 x 2cm, para uso externo, tipo balizador de 3 W | UN | 52.92 | 15.8 | 68.72
41.11.100 | Luminária retangular fechada para iluminação externa em poste, tipo pétala grande | UN | 488.6 | 37.05 | 525.65
41.11.110 | Luminária retangular fechada para iluminação externa em poste, tipo pétala pequena | UN | 466.54 | 37.05 | 503.59
41.11.115 | Luminária retangular tipo arandela externa para 2 lâmpadas, com difusor em polietileno ou vidro leitoso | UN | 105.55 | 26.34 | 131.89
41.11.116 | Luminária LED retangular para poste, fluxo luminoso de 5000 a 5500 lm - potência de 50W | UN | 234.29 | 37.05 | 271.34
41.11.440 | Suporte tubular de fixação em poste para 1 luminária tipo pétala | UN | 78.44 | 15.8 | 94.24
41.11.450 | Suporte tubular de fixação em poste para 2 luminárias tipo pétala | UN | 106.35 | 15.8 | 122.15
41.11.702 | Luminária LED solar integrada para poste, fluxo luminoso de 8000 lm, eficiência mínima de 130,5 lm/W - potência de 80 W | UN | 8895.63 | 37.05 | 8932.68
41.11.703 | Luminária pública LED retangular para poste, fluxo luminoso de 14200 a 18000 lm, eficiência mínima de 120 lm/W - potência de 100 W/120 W | UN | 776.2 | 37.05 | 813.25
41.11.704 | Luminária LED retangular para poste, fluxo luminoso de 14083 lm, eficiência mínima 135 lm/W - potência de 104 W | UN | 934.55 | 37.05 | 971.6
41.11.707 | Luminária LED retangular para poste, fluxo luminoso de 27624 lm, eficiência mínima 135 lm/W - potência de 204 W | UN | 1400.92 | 37.05 | 1437.97
41.11.711 | Luminária LED retangular para parede ou piso, fluxo luminoso de 11838 a 12150 lm, eficiência mínima 107 lm/W - potência de 86 W/120 W | UN | 533.82 | 37.05 | 570.87
41.11.712 | Luminária LED redonda de embutir para parede ou piso, área interna ou externa, bivolt - potência 6 W | UN | 80.38 | 37.05 | 117.43
41.11.721 | Luminária pública LED retangular para poste, fluxo luminoso de 6250 a 6674 lm, eficiência mínima 113 lm/W - potência 40 W/59 W | UN | 505.3 | 37.05 | 542.35
41.12 | Aparelho de iluminacao de longo alcance e especifica
41.12.050 | Projetor retangular fechado, com alojamento para reator, para lâmpada vapor metálico ou vapor de sódio de 150 W a 400 W | UN | 1446.06 | 26.34 | 1472.4
41.12.060 | Projetor retangular fechado, para lâmpada vapor de sódio de 1.000 W ou vapor metálico de 2.000 W | UN | 671.74 | 26.34 | 698.08
41.12.080 | Projetor retangular fechado, para lâmpada vapor metálico ou vapor de sódio de 250 W/400 W | UN | 654.63 | 26.34 | 680.97
41.12.090 | Projetor cônico fechado, para lâmpadas vapor metálico, vapor de sódio de 250 W/400 W ou mista de 250 W/500 W | UN | 370.91 | 26.34 | 397.25
41.12.210 | Projetor LED modular, fluxo luminoso de 26294 lm, eficiência mínima de 125 l/W - 150 W/200 W | UN | 839.96 | 26.34 | 866.3
41.13 | Aparelho de iluminacao a prova de tempo, gases e vapores
41.13.050 | Luminária blindada de sobrepor ou pendente em calha fechada, para 2 lâmpadas fluorescentes de 32 W/36 W/40 W | UN | 228.89 | 21.07 | 249.96
41.13.102 | Luminária blindada tipo arandela de 45º e 90º, para lâmpada LED | UN | 213.7 | 21.07 | 234.77
41.13.200 | Luminária blindada oval de sobrepor ou arandela, para lâmpada fluorescentes compacta | UN | 120.72 | 21.07 | 141.79
41.14 | Aparelho de iluminacao comercial e industrial
41.14.020 | Luminária retangular de embutir tipo calha fechada, com difusor plano, para 2 lâmpadas fluorescentes tubulares de 28 W/32 W/36 W/54 W | UN | 157.16 | 21.07 | 178.23
41.14.070 | Luminária retangular de sobrepor tipo calha aberta, para 2 lâmpadas fluorescentes tubulares de 32 W | UN | 51.53 | 21.07 | 72.6
41.14.090 | Luminária retangular de sobrepor tipo calha fechada, com difusor translúcido, para 2 lâmpadas fluorescentes de 28 W/32 W/36 W/54 W | UN | 147.51 | 21.07 | 168.58
41.14.210 | Luminária quadrada de embutir tipo calha aberta com aletas planas, para 2 lâmpadas fluorescentes compactas de 18 W/26 W | UN | 76.39 | 26.34 | 102.73
41.14.310 | Luminária redonda de embutir com difusor recuado, para 1 ou 2 lâmpadas fluorescentes compactas de 15 W/18 W/20 W/23 W/26 W | UN | 85.12 | 21.07 | 106.19
41.14.390 | Luminária retangular de sobrepor tipo calha aberta, com refletor em alumínio de alto brilho, para 2 lâmpadas tubulares 32 W/36 W | UN | 113.68 | 21.07 | 134.75
41.14.430 | Luminária quadrada de embutir tipo calha aberta, com refletor e aleta parabólicas em alumínio de alto brilho, para 4 lâmpadas fluorescentes de 14 W/16 W/18 W | UN | 177.03 | 21.07 | 198.1
41.14.510 | Luminária industrial pendente com refletor prismático sem alojamento para reator, para lâmpadas vapor de sódio/metálico ou mista de 150 W/250 W/400 W | UN | 256.51 | 15.8 | 272.31
41.14.530 | Luminária redonda de sobrepor com difusor em vidro temperado jateado para 1 ou 2 lâmpadas fluorescentes compactas de 18 W/26 W | UN | 101.62 | 15.8 | 117.42
41.14.560 | Luminária retangular de embutir tipo calha aberta com aletas parabólicas para 2 lâmpadas fluorescentes tubulares de 28 W/54 W | UN | 142.53 | 21.07 | 163.6
41.14.590 | Luminária industrial pendente tipo calha aberta instalação em perfilado para 1 ou 2 lâmpadas fluorescentes tubulares 14 W | UN | 70.2 | 26.34 | 96.54
41.14.600 | Luminária industrial pendente tipo calha aberta instalação em perfilado para 1 ou 2 lâmpadas tubulares 28 W/54 W | UN | 131.66 | 26.34 | 158
41.14.620 | Luminária retangular de sobrepor tipo calha aberta com refletor e aletas parabólicas para 2 lâmpadas fluorescentes tubulares 28 W/54 W | UN | 189.71 | 26.34 | 216.05
41.14.640 | Luminária retangular de embutir tipo calha aberta com refletor em alumínio de alto brilho para 2 lâmpadas tubulares de 28 W/54 W | UN | 141.73 | 26.34 | 168.07
41.14.670 | Luminária triangular de sobrepor tipo arandela para fluorescente compacta de 15 W/20 W/23 W | UN | 63.54 | 26.34 | 89.88
41.14.730 | Luminária redonda de embutir com refletor em alumínio jateado e difusor em vidro para 2 lâmpadas fluorescentes compactas duplas de 18 W/26 W | UN | 56.21 | 21.07 | 77.28
41.14.740 | Luminária retangular de embutir assimétrica para 1 lâmpada fluorescente tubular de 14 W | UN | 106.65 | 21.07 | 127.72
41.14.750 | Luminária redonda de sobrepor ou pendente com refletor em alumínio anodizado facho concentrado para 1 lâmpada vapor metálico elipsoidal de 250 W ou 400 W | UN | 454.1 | 21.07 | 475.17
41.14.780 | Luminária quadrada de sobrepor tipo calha fechada, com difusor plano, para 4 lâmpadas tubulares de 14 W/16 W/18 W | UN | 285.93 | 21.07 | 307
41.14.790 | Luminária retangular de embutir tipo calha aberta com refletor assimétrico em alumínio de alto brilho para 2 lâmpadas tubulares de 28 W/54 W | UN | 155.95 | 21.07 | 177.02
41.14.792 | Luminária hermética de sobrepor, com difusor em policarbonato, para lâmpadas de 2 x 28 W/32 W/54 W | UN | 103.52 | 21.07 | 124.59
41.15 | Aparelho de iluminacao interna decorativa
41.15.170 | Luminária redonda de embutir, com foco orientável e acessório antiofuscante, para 1 lâmpada dicroica de 50 W | UN | 43.16 | 15.8 | 58.96
41.20 | Reparos, conservacoes e complementos - GRUPO 41
41.20.020 | Recolocação de aparelhos de iluminação ou projetores fixos em teto, piso ou parede | UN | 0.44 | 21.07 | 21.51
41.20.080 | Plafon plástico e/ou PVC para acabamento de ponto de luz, com soquete E-27 para lâmpada fluorescente compacta | UN | 6.14 | 4.29 | 10.43
41.20.120 | Recolocação de reator | UN |  | 21.07 | 21.07
41.20.130 | Recolocação de lâmpada | UN |  | 4.29 | 4.29
41.31 | Iluminacao LED
41.31.040 | Luminária LED retangular de sobrepor com difusor translúcido, 4000 K, fluxo luminoso de 3690 a 4800 lm, potência de 35 W a 41 W | UN | 304.1 | 21.07 | 325.17
41.31.070 | Luminária LED quadrada de sobrepor com difusor prismático translúcido, 4000 K, fluxo luminoso de 1363 a 1800 lm, potência de 15 W a 24 W | UN | 277.76 | 15.8 | 293.56
41.31.080 | Luminária LED redonda de embutir com difusor translúcido, 4000 K, fluxo luminoso de 800 a 1060 lm, potência de 9 W a 12 W | UN | 134.59 | 21.07 | 155.66
41.31.087 | Luminária LED redonda de sobrepor com difusor translucido, 4000 K, fluxo luminoso de 1900 a 2000 lm, potência de 17 W a 19 W | UN | 257.26 | 15.8 | 273.06
41.31.101 | Projetor LED retangular, potência de 30 W, fluxo luminoso de 2250 a 2400 lm, temperatura cor 6.500 K, bivolt | UN | 66.79 | 26.34 | 93.13
42 | PARA-RAIOS PARA EDIFICACAO
42.01 | Complementos para para-raios
42.01.020 | Captor tipo Franklin, h= 300 mm, 4 pontos, 1 descida, acabamento cromado | UN | 71.66 | 13.17 | 84.83
42.01.040 | Captor tipo Franklin, h= 300 mm, 4 pontos, 2 descidas, acabamento cromado | UN | 120.1 | 13.17 | 133.27
42.01.060 | Luva de redução galvanizada de 2´ x 3/4´ | UN | 69.49 | 13.17 | 82.66
42.01.080 | Niple duplo galvanizado de 2´ | UN | 49.22 | 13.17 | 62.39
42.01.086 | Captor tipo terminal aéreo, h= 300 mm em alumínio | UN | 4.05 | 13.17 | 17.22
42.01.090 | Captor tipo terminal aéreo, h= 300 mm, diâmetro de 1/4´ em cobre | UN | 21.69 | 13.17 | 34.86
42.01.096 | Captor tipo terminal aéreo, h= 250 mm, diâmetro de 3/8´ galvanizado a fogo | UN | 11.29 | 13.17 | 24.46
42.01.098 | Captor tipo terminal aéreo, h= 600 mm, diâmetro de 3/8´ galvanizado a fogo | UN | 12.17 | 13.17 | 25.34
42.02 | Isolador galvanizado uso geral
42.02.010 | Isolador galvanizado uso geral, simples com rosca mecânica | UN | 5.48 | 13.17 | 18.65
42.02.020 | Isolador galvanizado uso geral, reforçado para fixação a 90° | UN | 16.18 | 13.17 | 29.35
42.02.040 | Isolador galvanizado uso geral, simples com chapa de encosto | UN | 5.55 | 13.17 | 18.72
42.02.060 | Isolador galvanizado uso geral, reforçado com chapa de encosto | UN | 7.85 | 13.17 | 21.02
42.02.080 | Isolador galvanizado uso geral, simples com calha para telha ondulada | UN | 13.63 | 13.17 | 26.8
42.02.100 | Isolador galvanizado uso geral, reforçado com calha para telha ondulada | UN | 17.27 | 13.17 | 30.44
42.03 | Isolador galvanizado para mastro
42.03.020 | Isolador galvanizado para mastro de diâmetro 2´, simples com 1 descida | UN | 10.06 | 13.17 | 23.23
42.03.040 | Isolador galvanizado para mastro de diâmetro 2´, simples com 2 descidas | UN | 16 | 13.17 | 29.17
42.03.060 | Isolador galvanizado para mastro de diâmetro 2´, reforçado com 1 descida | UN | 12.85 | 13.17 | 26.02
42.03.080 | Isolador galvanizado para mastro de diâmetro 2´, reforçado com 2 descidas | UN | 17.4 | 13.17 | 30.57
42.04 | Componentes de sustentacao para mastro galvanizado
42.04.020 | Braçadeira de contraventagem para mastro de diâmetro 2´ | UN | 11.21 | 13.17 | 24.38
42.04.040 | Apoio para mastro de diâmetro 2´ | UN | 9.73 | 13.17 | 22.9
42.04.060 | Base para mastro de diâmetro 2´ | UN | 53.75 | 13.17 | 66.92
42.04.080 | Contraventagem com cabo para mastro de diâmetro 2´ | UN | 115.77 | 15.8 | 131.57
42.04.120 | Mastro simples galvanizado de diâmetro 2´ | M | 73.09 | 15.8 | 88.89
42.04.140 | Suporte porta bandeira simples para mastro de diâmetro 2´ | UN | 10.78 | 13.17 | 23.95
42.04.160 | Suporte porta bandeira reforçado para mastro de diâmetro 2´ | UN | 38.45 | 13.17 | 51.62
42.05 | Componentes para cabo de descida
42.05.010 | Sinalizador de obstáculo simples, sem célula fotoelétrica | UN | 31.84 | 13.17 | 45.01
42.05.020 | Braçadeira para fixação do aparelho sinalizador para mastro de diâmetro 2´ | UN | 13.74 | 13.17 | 26.91
42.05.030 | Sinalizador de obstáculo duplo, sem célula fotoelétrica | UN | 87.49 | 13.17 | 100.66
42.05.050 | Sinalizador de obstáculo simples, com célula fotoelétrica | UN | 41.63 | 13.17 | 54.8
42.05.070 | Sinalizador de obstáculo duplo, com célula fotoelétrica | UN | 134.24 | 13.17 | 147.41
42.05.100 | Caixa de inspeção suspensa | UN | 15.52 | 52.67 | 68.19
42.05.110 | Conector cabo/haste de 3/4´ | UN | 17.73 | 5.26 | 22.99
42.05.120 | Conector de emenda em latão para cabo de até 50 mm² com 4 parafusos | UN | 22.01 | 5.26 | 27.27
42.05.140 | Conector olhal cabo/haste de 3/4´ | UN | 16.53 | 5.26 | 21.79
42.05.160 | Conector olhal cabo/haste de 5/8´ | UN | 4.06 | 5.26 | 9.32
42.05.170 | Vergalhão liso de aço galvanizado, diâmetro de 3/8´ | M | 14.69 | 21.07 | 35.76
42.05.180 | Esticador em latão para cabo de cobre | UN | 18.6 | 13.17 | 31.77
42.05.190 | Haste de aterramento de 3/4´ x 3 m | UN | 252.7 | 26.34 | 279.04
42.05.200 | Haste de aterramento de 5/8" x 2,4 m | UN | 174.41 | 26.34 | 200.75
42.05.210 | Haste de aterramento de 5/8´ x 3 m | UN | 172.86 | 26.34 | 199.2
42.05.220 | Mastro para sinalizador de obstáculo, de 1,5 m x 3/4´ | UN | 44.14 | 13.17 | 57.31
42.05.230 | Clips de fixação para vergalhão em aço galvanizado de 3/8´ | UN | 3.02 | 10.54 | 13.56
42.05.240 | Suporte para tubo de proteção com chapa de encosto, diâmetro 2´ | UN | 9.77 | 13.17 | 22.94
42.05.250 | Barra condutora chata em alumínio de 3/4´ x 1/4´, inclusive acessórios de fixação | M | 13.71 | 26.34 | 40.05
42.05.260 | Suporte para tubo de proteção com grapa para chumbar, diâmetro 2´ | UN | 9.81 | 13.17 | 22.98
42.05.270 | Conector em latão estanhado para cabos de 16 a 50 mm² e vergalhões até 3/8´ | UN | 50.21 | 10.54 | 60.75
42.05.290 | Suporte para fixação de terminal aéreo e/ou de cabo de cobre nu, com base plana | UN | 5.05 | 13.17 | 18.22
42.05.300 | Tampa para caixa de inspeção cilíndrica, aço galvanizado | UN | 44.04 | 2.63 | 46.67
42.05.310 | Caixa de inspeção do terra cilíndrica em PVC rígido, diâmetro de 300 mm - h= 250 mm | UN | 16.61 | 13.17 | 29.78
42.05.320 | Caixa de inspeção do terra cilíndrica em PVC rígido, diâmetro de 300 mm - h= 400 mm | UN | 25.08 | 13.17 | 38.25
42.05.330 | Caixa de inspeção do terra cilíndrica em PVC rígido, diâmetro de 300 mm - h= 600 mm | UN | 43.88 | 13.17 | 57.05
42.05.340 | Barra condutora chata em cobre de 3/4´ x 3/16´, inclusive acessórios de fixação | M | 174.48 | 26.34 | 200.82
42.05.370 | Caixa de equalização, de embutir, em aço com barramento, de 400 x 400 mm e tampa | UN | 484.5 | 52.67 | 537.17
42.05.380 | Caixa de equalização, de embutir, em aço com barramento, de 200 x 200 mm e tampa | UN | 292.55 | 52.67 | 345.22
42.05.390 | Presilha em latão para cabos de 16 até 50 mm² | UN | 1.16 | 2.14 | 3.3
42.05.410 | Suporte para fixação de terminal aéreo e/ou de cabo de cobre nu, com base ondulada | UN | 7.35 | 13.17 | 20.52
42.05.440 | Barra condutora chata em alumínio de 7/8´ x 1/8´, inclusive acessórios de fixação | M | 8.23 | 26.34 | 34.57
42.05.450 | Conector com rabicho e porca em latão para cabo de 16 a 35 mm² | UN | 16.17 | 5.26 | 21.43
42.05.510 | Suporte para fixação de fita de alumínio 7/8´ x 1/8´ e/ou cabo de cobre nu, com base ondulada | UN | 7.35 | 13.17 | 20.52
42.05.520 | Suporte para fixação de fita de alumínio 7/8´ x 1/8´, com base plana | UN | 6.63 | 13.17 | 19.8
42.05.542 | Tela equipotencial em aço inoxidável, largura de 200 mm, espessura de 1,4 mm | M | 58.9 | 13.17 | 72.07
42.05.550 | Cordoalha flexível "Jumpers" de 25 x 235 mm, com 4 furos de 11 mm | UN | 53.68 | 13.17 | 66.85
42.05.560 | Cordoalha flexível "Jumpers" de 25 x 300 mm, com 4 furos de 11 mm | UN | 60.93 | 13.17 | 74.1
42.05.570 | Terminal estanhado com 1 furo e 1 compressão - 16 mm² | UN | 5.7 | 13.17 | 18.87
42.05.580 | Terminal estanhado com 1 furo e 1 compressão - 35 mm² | UN | 8 | 13.17 | 21.17
42.05.590 | Terminal estanhado com 1 furo e 1 compressão - 50 mm² | UN | 10.88 | 13.17 | 24.05
42.05.620 | Terminal estanhado com 2 furos e 1 compressão - 50 mm² | UN | 17.19 | 13.17 | 30.36
42.05.630 | Conector tipo ´X´ para aterramento de telas, acabamento estanhado, para cabo de 16 - 50 mm² | UN | 123.6 | 13.17 | 136.77
42.05.650 | Malha fechada pré-fabricada em fio de cobre de 16mm e mesch 30 x 30cm para aterramento | M2 | 206.98 | 5.36 | 212.34
42.20 | Reparos, conservacoes e complementos - GRUPO 42
42.20.080 | Solda exotérmica conexão cabo-cabo horizontal em X, bitola do cabo de 16-16mm² a 35-35mm² | UN | 9.62 | 26.34 | 35.96
42.20.090 | Solda exotérmica conexão cabo-cabo horizontal em X, bitola do cabo de 50-25mm² a 95-50mm² | UN | 18.53 | 26.34 | 44.87
42.20.120 | Solda exotérmica conexão cabo-cabo horizontal em X sobreposto, bitola do cabo de 35-35mm² a 50-35mm² | UN | 18.66 | 26.34 | 45
42.20.130 | Solda exotérmica conexão cabo-cabo horizontal em X sobreposto, bitola do cabo de 50-50mm² a 95-50mm² | UN | 36.26 | 26.34 | 62.6
42.20.150 | Solda exotérmica conexão cabo-cabo horizontal em T, bitola do cabo de 16-16mm² a 50-35mm², 70-35mm² e 95-35mm² | UN | 9.74 | 26.34 | 36.08
42.20.160 | Solda exotérmica conexão cabo-cabo horizontal em T, bitola do cabo de 50-50mm² a 95-50mm² | UN | 18.28 | 26.34 | 44.62
42.20.170 | Solda exotérmica conexão cabo-cabo horizontal reto, bitola do cabo de 16mm² a 70mm² | UN | 9.63 | 26.34 | 35.97
42.20.190 | Solda exotérmica conexão cabo-haste em X sobreposto, bitola do cabo de 35mm² a 50mm² para haste de 5/8" e 3/4" | UN | 36.6 | 26.34 | 62.94
42.20.210 | Solda exotérmica conexão cabo-haste em T, bitola do cabo de 35mm² para haste de 5/8" e 3/4" | UN | 19.06 | 26.34 | 45.4
42.20.220 | Solda exotérmica conexão cabo-haste em T, bitola do cabo de 50mm² a 95mm² para haste de 5/8" e 3/4" | UN | 36.65 | 26.34 | 62.99
42.20.230 | Solda exotérmica conexão cabo-haste na lateral, bitola do cabo de 25mm² a 70mm² para haste de 5/8" e 3/4" | UN | 19.17 | 26.34 | 45.51
42.20.240 | Solda exotérmica conexão cabo-haste no topo, bitola do cabo de 25mm² a 35mm² para haste de 5/8" | UN | 18.33 | 26.34 | 44.67
42.20.250 | Solda exotérmica conexão cabo-haste no topo, bitola do cabo de 50mm² a 95mm² para haste de 5/8" e 3/4" | UN | 18.4 | 26.34 | 44.74
42.20.260 | Solda exotérmica conexão cabo-ferro de construção com cabo paralelo, bitola do cabo de 35mm² para haste de 5/8" e 3/4" | UN | 9.41 | 26.34 | 35.75
42.20.270 | Solda exotérmica conexão cabo-ferro de construção com cabo paralelo, bitola do cabo de 50mm² a 70mm² para haste de 5/8" e 3/4" | UN | 20.36 | 26.34 | 46.7
42.20.280 | Solda exotérmica conexão cabo-ferro de construção com cabo em X sobreposto, bitola do cabo de 35mm² a 70mm² para haste de 5/8" | UN | 18.6 | 26.34 | 44.94
42.20.290 | Solda exotérmica conexão cabo-ferro de construção com cabo em X sobreposto, bitola do cabo de 35mm² a 70mm² para haste de 3/8" | UN | 18.56 | 26.34 | 44.9
42.20.300 | Solda exotérmica conexão cabo-terminal com duas fixações, bitola do cabo de 25mm² a 50mm² para terminal 3x25 | UN | 9.64 | 26.34 | 35.98
42.20.310 | Solda exotérmica conexão cabo-superfície de aço, bitola do cabo de 16mm² a 35mm² | UN | 9.39 | 26.34 | 35.73
42.20.320 | Solda exotérmica conexão cabo-superfície de aço, bitola do cabo de 50mm² a 95mm² | UN | 18.39 | 26.34 | 44.73
43 | APARELHOS ELETRICOS, HIDRAULICOS E A GAS.
43.01 | Bebedouros
43.01.012 | Purificador de pressão elétrico em chapa eletrozincado pré-pintada e tampo em aço inoxidável, tipo coluna, capacidade de refrigeração de 2 l/h - simples | UN | 1292.49 | 74.1 | 1366.59
43.01.032 | Purificador de pressão elétrico em chapa eletrozincado pré-pintada e tampo em aço inoxidável, tipo coluna, capacidade de refrigeração de 2 l/h - conjugado | UN | 1666.37 | 74.1 | 1740.47
43.02 | Chuveiros
43.02.010 | Chuveiro frio em PVC, diâmetro de 10 cm | UN | 25.03 | 26.34 | 51.37
43.02.070 | Chuveiro com válvula de acionamento antivandalismo, DN= 3/4´ | UN | 1111.45 | 50.04 | 1161.49
43.02.080 | Chuveiro elétrico de 6.500W / 220V com resistência blindada | UN | 491.94 | 41.96 | 533.9
43.02.100 | Chuveiro com jato regulável em metal com acabamento cromado | UN | 173.64 | 26.34 | 199.98
43.02.122 | Chuveiro frio em PVC, com registro e tubo de ligação acoplados | UN | 15.8 | 31.69 | 47.49
43.02.140 | Chuveiro elétrico de 5.500 W / 220 V em PVC | UN | 84.8 | 41.96 | 126.76
43.02.160 | Chuveiro lava-olhos, acionamento manual, tubulação em ferro galvanizado com pintura epóxi cor verde | UN | 1958.04 | 105.34 | 2063.38
43.02.170 | Chuveiro elétrico de 7.500W / 220 V, com resistência blindada | UN | 486.86 | 41.96 | 528.82
43.02.180 | Ducha eletrônica de 6.800W até 7.900 W / 220 V | UN | 149.23 | 41.96 | 191.19
43.03 | Aquecedores
43.03.050 | Aquecedor a gás de acumulação, capacidade 300 l | UN | 30613.11 | 210.68 | 30823.79
43.03.130 | Aquecedor a gás de acumulação, capacidade 500 l | UN | 23724.48 | 237.02 | 23961.5
43.03.212 | Aquecedor de passagem elétrico individual, baixa pressão - 5.000 W / 6.400 W | UN | 576.06 | 263.35 | 839.41
43.03.220 | Sistema de aquecimento de passagem a gás com sistema misturador para abastecimento de até 08 duchas | CJ | 18368.84 | 5585.12 | 23953.96
43.03.500 | Coletor em alumínio para sistema de aquecimento solar com área coletora até 1,60 m² | UN | 1311.46 | 54.63 | 1366.09
43.03.510 | Coletor em alumínio para sistema de aquecimento solar com área coletora até 2,00 m² | UN | 1909.28 | 68.29 | 1977.57
43.03.550 | Reservatório térmico horizontal em aço inoxidável AISI 304, capacidade de 500 litros | UN | 3848.71 | 74.1 | 3922.81
43.04 | Torneiras eletricas
43.04.020 | Torneira elétrica | UN | 207.57 | 41.96 | 249.53
43.05 | Exaustor, ventilador e circulador de ar
43.05.030 | Exaustor elétrico em plástico, vazão de 150 a 190m³/h | UN | 431.62 | 52.67 | 484.29
43.05.100 | Insuflador de ar compacto, para renovação de ar em ambientes, vazão máxima 93 m³/h | UN | 335.95 | 52.67 | 388.62
43.06 | Emissores de som
43.06.010 | Cigarra de embutir 50/60HZ até 127V, com placa | UN | 38.38 | 26.34 | 64.72
43.07 | Aparelho condicionador de ar
43.07.070 | Ar condicionado a frio, tipo split piso teto com capacidade de 48.000 BTU/h | CJ | 17232.16 | 427.46 | 17659.62
43.07.300 | Ar condicionado a frio, tipo split cassete com capacidade de 18.000 BTU/h | CJ | 7787.56 | 414.03 | 8201.59
43.07.310 | Ar condicionado a frio, tipo split cassete com capacidade de 24.000 BTU/h | CJ | 8819.3 | 427.46 | 9246.76
43.07.320 | Ar condicionado a frio, tipo split cassete com capacidade de 36.000 BTU/h | CJ | 13558.94 | 427.46 | 13986.4
43.07.330 | Ar condicionado a frio, tipo split parede com capacidade de 12.000 BTU/h | CJ | 3373.24 | 414.03 | 3787.27
43.07.340 | Ar condicionado a frio, tipo split parede com capacidade de 18.000 BTU/h | CJ | 4629.8 | 414.03 | 5043.83
43.07.350 | Ar condicionado a frio, tipo split parede com capacidade de 24.000 BTU/h | CJ | 7155.6 | 427.46 | 7583.06
43.07.360 | Ar condicionado a frio, tipo split parede com capacidade de 30.000 BTU/h | CJ | 8046.41 | 427.46 | 8473.87
43.07.380 | Ar condicionado a frio, tipo split piso teto com capacidade de 24.000 BTU/h | CJ | 7025.9 | 427.46 | 7453.36
43.07.390 | Ar condicionado a frio, tipo split piso teto com capacidade de 36.000 BTU/h | CJ | 11450.69 | 427.46 | 11878.15
43.08 | Equipamentos para sistema VRF ar condicionado
43.08.001 | Condensador para sistema VRF de ar condicionado, capacidade até 6 TR | UN | 44720.06 | 966.72 | 45686.78
43.08.002 | Condensador para sistema VRF de ar condicionado, capacidade de 8 TR a 10 TR | UN | 51694.4 | 966.72 | 52661.12
43.08.003 | Condensador para sistema VRF de ar condicionado, capacidade de 11 TR a 13 TR | UN | 59729.08 | 966.72 | 60695.8
43.08.004 | Condensador para sistema VRF de ar condicionado, capacidade de 14 TR a 16 TR | UN | 66561.3 | 966.72 | 67528.02
43.08.020 | Evaporador para sistema VRF de ar condicionado, tipo parede, capacidade de 1 TR | UN | 4299.85 | 845.88 | 5145.73
43.08.021 | Evaporador para sistema VRF de ar condicionado, tipo parede, capacidade de 2 TR | UN | 5558.96 | 845.88 | 6404.84
43.08.022 | Evaporador para sistema VRF de ar condicionado, tipo parede, capacidade de 3 TR | UN | 7474.59 | 845.88 | 8320.47
43.08.030 | Evaporador para sistema VRF de ar condicionado, tipo piso teto, capacidade de 1 TR | UN | 4786.72 | 845.88 | 5632.6
43.08.031 | Evaporador para sistema VRF de ar condicionado, tipo piso teto, capacidade de 2 TR | UN | 5511.73 | 845.88 | 6357.61
43.08.032 | Evaporador para sistema VRF de ar condicionado, tipo piso teto, capacidade de 3 TR | UN | 6543.8 | 845.88 | 7389.68
43.08.033 | Evaporador para sistema VRF de ar condicionado, tipo piso teto, capacidade de 4 TR | UN | 7579.18 | 845.88 | 8425.06
43.08.040 | Evaporador para sistema VRF de ar condicionado, tipo cassete, capacidade de 1 TR | UN | 4417.71 | 845.88 | 5263.59
43.08.041 | Evaporador para sistema VRF de ar condicionado, tipo cassete, capacidade de 2 TR | UN | 5019.09 | 845.88 | 5864.97
43.08.042 | Evaporador para sistema VRF de ar condicionado, tipo cassete, capacidade de 3 TR | UN | 5447.67 | 845.88 | 6293.55
43.08.043 | Evaporador para sistema VRF de ar condicionado, tipo cassete, capacidade de 4 TR | UN | 5626.35 | 845.88 | 6472.23
43.10 | Bombas centrifugas, uso geral
43.10.050 | Conjunto motor-bomba (centrífuga) 10 cv, monoestágio, Hman= 24 a 36 mca, Q= 53 a 45 m³/h | UN | 9874.97 | 296.4 | 10171.37
43.10.090 | Conjunto motor-bomba (centrífuga) 20 cv, monoestágio, Hman= 40 a 70 mca, Q= 76 a 28 m³/h | UN | 19369.05 | 296.4 | 19665.45
43.10.110 | Conjunto motor-bomba (centrífuga) 5 cv, monoestágio, Hmam= 14 a 26 mca, Q= 56 a 30 m³/h | UN | 5413.88 | 296.4 | 5710.28
43.10.130 | Conjunto motor-bomba (centrífuga) 3/4 cv, monoestágio, Hman= 10 a 16 mca, Q= 12,7 a 8 m³/h | UN | 2373.17 | 296.4 | 2669.57
43.10.210 | Conjunto motor-bomba (centrífuga) 60 cv, monoestágio, Hman= 90 a 125 mca, Q= 115 a 50 m³/h | UN | 53576.76 | 296.4 | 53873.16
43.10.230 | Conjunto motor-bomba (centrífuga) 2 cv, monoestágio, Hman= 12 a 27 mca, Q= 25 a 8 m³/h | UN | 3572.67 | 296.4 | 3869.07
43.10.250 | Conjunto motor-bomba (centrífuga) 15 cv, monoestágio, Hman= 30 a 60 mca, Q= 82 a 20 m³/h | UN | 12161.32 | 296.4 | 12457.72
43.10.290 | Conjunto motor-bomba (centrífuga) 5 cv, monoestágio, Hman= 24 a 33 mca, Q= 41,6 a 35,2 m³/h | UN | 5283.22 | 296.4 | 5579.62
43.10.450 | Conjunto motor-bomba (centrífuga) 30 cv, monoestágio, Hman= 20 a 50 mca, Q= 197 a 112 m³/h | UN | 20388.64 | 296.4 | 20685.04
43.10.452 | Conjunto motor-bomba (centrífuga) 1,5 cv, multiestágio, Hman= 20 a 35 mca, Q= 7,1 a 4,5 m³/h | UN | 3469.59 | 296.4 | 3765.99
43.10.454 | Conjunto motor-bomba (centrífuga) 3 cv, multiestágio, Hman= 30 a 45 mca, Q= 12,4 a 8,4 m³/h | UN | 5468.89 | 296.4 | 5765.29
43.10.456 | Conjunto motor-bomba (centrífuga) 3 cv, multiestágio, Hman= 35 a 60 mca, Q= 7,8 a 5,8 m³/h | UN | 5625.83 | 296.4 | 5922.23
43.10.480 | Conjunto motor-bomba (centrífuga) 7,5 cv, multiestágio, Hman= 30 a 80 mca, Q= 21,6 a 12,0 m³/h | UN | 8864.85 | 296.4 | 9161.25
43.10.490 | Conjunto motor-bomba (centrífuga) 5 cv, multiestágio, Hman= 25 a 50 mca, Q= 21,0 a 13,3 m³/h | UN | 5997.93 | 296.4 | 6294.33
43.10.620 | Conjunto motor-bomba (centrífuga), 0,5 cv, monoestágio, Hman= 10 a 20 mca, Q= 7,5 a 1,5 m³/h | UN | 2128.06 | 296.4 | 2424.46
43.10.670 | Conjunto motor-bomba (centrífuga) 0,5 cv, monoestágio, trifásico, Hman= 9 a 21 mca, Q= 8,3 a 2,0 m³/h | UN | 1659.85 | 296.4 | 1956.25
43.10.730 | Conjunto motor-bomba (centrífuga) 30 cv, monoestágio trifásico, Hman= 70 a 94 mca, Q= 34,80 a 61,7 m³/h | UN | 21319.59 | 296.4 | 21615.99
43.10.740 | Conjunto motor-bomba (centrífuga) 20 cv, monoestágio trifásico, Hman= 62 a 90 mca, Q= 21,1 a 43,8 m³/h | UN | 15549.68 | 296.4 | 15846.08
43.10.750 | Conjunto motor-bomba (centrífuga) 1 cv, monoestágio trifásico, Hman= 8 a 25 mca e Q= 11 a 1,50 m³/h | UN | 2023.47 | 296.4 | 2319.87
43.10.770 | Conjunto motor-bomba (centrífuga) 40 cv, monoestágio trifásico, Hman= 45 a 75 mca e Q= 120 a 75 m³/h | UN | 27795.97 | 296.4 | 28092.37
43.10.780 | Conjunto motor-bomba (centrífuga) 50 cv, monoestágio trifásico, Hman= 61 a 81 mca e Q= 170 a 80 m³/h | UN | 31080.15 | 296.4 | 31376.55
43.10.790 | Conjunto motor-bomba (centrífuga) 1 cv, multiestágio trifásico, Hman= 15 a 30 mca, Q= 6,5 a 4,2 m³/h | UN | 2135.53 | 296.4 | 2431.93
43.10.794 | Conjunto motor-bomba (centrífuga) 1 cv, multiestágio trifásico, Hman= 70 a 115 mca e Q= 1,0 a 1,6 m³/h | UN | 4383.02 | 296.4 | 4679.42
43.11 | Bombas submersiveis
43.11.050 | Conjunto motor-bomba submersível para poço profundo de 6´, Q= 10 a 20m³/h, Hman= 80 a 48 mca, até 6 HP | UN | 10220.88 | 632.04 | 10852.92
43.11.060 | Conjunto motor-bomba submersível para poço profundo de 6´, Q= 10 a 20m³/h, Hman= 108 a 64,5 mca, 8 HP | UN | 9130.13 | 632.04 | 9762.17
43.11.100 | Conjunto motor-bomba submersível para poço profundo de 6´, Q= 10 a 20m³/h, Hman= 274 a 170 mca, 20 HP | UN | 18558.05 | 632.04 | 19190.09
43.11.110 | Conjunto motor-bomba submersível para poço profundo de 6´, Q= 20 a 34m³/h, Hman= 56,5 a 32 mca, até 8 HP | UN | 10179.58 | 632.04 | 10811.62
43.11.130 | Conjunto motor-bomba submersível para poço profundo de 6´, Q= 20 a 34m³/h, Hman= 92,5 a 53 mca, 12,5 HP | UN | 9394.36 | 632.04 | 10026.4
43.11.150 | Conjunto motor-bomba submersível para poço profundo de 6´, Q= 20 a 34m³/h, Hman= 152 a 88 mca, 20 HP | UN | 17129.49 | 632.04 | 17761.53
43.11.320 | Conjunto motor-bomba submersível vertical para esgoto, Q= 4,8 a 25,8 m³/h, Hmam= 19 a 5 mca, potência 1 cv, diâmetro de sólidos até 20mm | UN | 6721.45 | 421.36 | 7142.81
43.11.330 | Conjunto motor-bomba submersível vertical para esgoto, Q= 4,6 a 57,2 m³/h, Hman= 13 a 4 mca, potência 2 a 3,5 cv, diâmetro de sólidos até 50mm | UN | 9310.57 | 421.36 | 9731.93
43.11.360 | Conjunto motor-bomba submersível vertical para águas residuais, Q= 2 a16 m³/h, Hman= 12 a 2 mca, potência de 0,5 cv | UN | 2556.92 | 421.36 | 2978.28
43.11.370 | Conjunto motor-bomba submersível vertical para águas residuais, Q= 3 a 20 m³/h, Hman= 13 a 5 mca, potência de 1 cv | UN | 3397.37 | 421.36 | 3818.73
43.11.380 | Conjunto motor-bomba submersível vertical para águas residuais, Q= 10 a 50 m³/h, Hman= 22 a 4 mca, potência 4 cv | UN | 5912.92 | 421.36 | 6334.28
43.11.390 | Conjunto motor-bomba submersível vertical para águas residuais, Q= 8 a 45 m³/h, Hman= 10,5 a 3,5 mca, potência 1,5 cv | UN | 4098.57 | 421.36 | 4519.93
43.11.400 | Conjunto motor-bomba submersível vertical para esgoto, Q= 3,4 a 86,3 m³/h, Hman= 14 a 5 mca, potência 5 cv | UN | 15100.7 | 421.36 | 15522.06
43.11.410 | Conjunto motor-bomba submersível vertical para esgoto, Q= 9,1 a 113,6m³/h, Hman= 20 a 15 mca, potência 10 cv | UN | 26434.6 | 421.36 | 26855.96
43.11.420 | Conjunto motor-bomba submersível vertical para esgoto, Q=9,3 a 69,0 m³/h, Hman=15 a 7 mca, potência 3cv, diâmetro de sólidos 50/65mm | UN | 7678.98 | 421.36 | 8100.34
43.11.460 | Conjunto motor-bomba submersível vertical para esgoto, Q= 40 m³/h, Hman= 40 mca, diâmetro de sólidos até 50 mm | UN | 27922.61 | 421.36 | 28343.97
43.12 | Bombas especiais, uso industrial
43.12.500 | Filtro de areia com carga de areia filtrante, vazão de 16,9 m³/h | UN | 3597.06 | 148.2 | 3745.26
43.20 | Reparos, conservacoes e complementos - GRUPO 43
43.20.130 | Caixa de passagem para condicionamento de ar tipo Split, com saída de dreno único na vertical - 39 x 22 x 6 cm | UN | 29 | 14.26 | 43.26
43.20.140 | Bomba de remoção de condensados para condicionadores de ar | UN | 765.95 | 52.67 | 818.62
43.20.200 | Controlador de temperatura digital | UN | 330.73 | 26.34 | 357.07
43.20.210 | Bomba de circulação para água quente | UN | 599.14 | 26.34 | 625.48
43.20.250 | Poço termométrico em alumínio, com haste de 30mm e rosca 1/2" npt | UN | 63.97 | 10.54 | 74.51
43.20.260 | Termostato para aquecimento ou refrigeração com programação horária | UN | 427.37 | 26.34 | 453.71
44 | APARELHOS E METAIS HIDRAULICOS
44.01 | Aparelhos e loucas
44.01.030 | Bacia turca de louça - 6 litros | UN | 722.23 | 63.39 | 785.62
44.01.040 | Bacia sifonada com caixa de descarga acoplada e tampa - infantil | UN | 1000 | 74.1 | 1074.1
44.01.050 | Bacia sifonada de louça sem tampa - 6 litros | UN | 231.51 | 63.39 | 294.9
44.01.070 | Bacia sifonada de louça sem tampa com saída horizontal - 6 litros | UN | 404.86 | 63.39 | 468.25
44.01.100 | Lavatório de louça sem coluna | UN | 96.99 | 74.1 | 171.09
44.01.110 | Lavatório de louça com coluna | UN | 395.21 | 74.1 | 469.31
44.01.160 | Lavatório de louça pequeno com coluna suspensa - linha especial | UN | 885.29 | 74.1 | 959.39
44.01.170 | Lavatório em polipropileno | UN | 44.35 | 26.34 | 70.69
44.01.200 | Mictório de louça sifonado auto aspirante | UN | 385.14 | 74.1 | 459.24
44.01.240 | Lavatório em louça com coluna suspensa | UN | 505.81 | 74.1 | 579.91
44.01.270 | Cuba de louça de embutir oval | UN | 106.5 | 26.34 | 132.84
44.01.310 | Tanque de louça com coluna de 30 litros | UN | 827.93 | 158.01 | 985.94
44.01.360 | Tanque de louça com coluna de 18 a 20 litros | UN | 546.73 | 158.01 | 704.74
44.01.370 | Tanque em granito sintético, linha comercial - sem pertences | UN | 189.78 | 52.67 | 242.45
44.01.610 | Lavatório de louça para canto, sem coluna - sem pertences | UN | 214.2 | 26.34 | 240.54
44.01.680 | Caixa de descarga em plástico, de sobrepor, capacidade 9 litros com engate flexível | UN | 83.66 | 17.38 | 101.04
44.01.690 | Tanque de louça sem coluna de 30 litros | UN | 660.73 | 158.01 | 818.74
44.01.800 | Bacia sifonada com caixa de descarga acoplada sem tampa - 6 litros | CJ | 754.48 | 63.39 | 817.87
44.01.850 | Cuba de louça de embutir redonda | UN | 100.53 | 26.34 | 126.87
44.02 | Bancadas e tampos
44.02.062 | Tampo/bancada em granito, com frontão, espessura de 2 cm, acabamento polido | M2 | 852.99 | 87.04 | 940.03
44.02.100 | Tampo/bancada em mármore nacional espessura de 3 cm | M2 | 1632.27 |  | 1632.27
44.02.200 | Tampo/bancada em concreto armado, revestido em aço inoxidável fosco polido | M2 | 1166.29 | 192.51 | 1358.8
44.02.300 | Superfície sólido mineral para bancadas, saias, frontões e/ou cubas | M2 | 2891.42 |  | 2891.42
44.03 | Acessorios e metais
44.03.010 | Dispenser toalheiro em ABS e policarbonato para bobina de 20 cm x 200 m, com alavanca | UN | 234.08 | 6.52 | 240.6
44.03.020 | Meia saboneteira de louça de embutir | UN | 43.12 | 15.68 | 58.8
44.03.030 | Dispenser toalheiro metálico esmaltado para bobina de 25cm x 50m, sem alavanca | UN | 93.65 | 6.52 | 100.17
44.03.040 | Saboneteira de louça de embutir | UN | 52.13 | 15.68 | 67.81
44.03.050 | Dispenser papel higiênico em ABS para rolão 300 / 600 m, com visor | UN | 68.93 | 6.52 | 75.45
44.03.080 | Porta-papel de louça de embutir | UN | 59.27 | 15.68 | 74.95
44.03.090 | Cabide cromado para banheiro | UN | 24.1 | 6.52 | 30.62
44.03.130 | Saboneteira tipo dispenser, para refil de 800 ml | UN | 59.51 | 6.52 | 66.03
44.03.180 | Dispenser toalheiro em ABS, para folhas | UN | 70.14 | 6.52 | 76.66
44.03.210 | Ducha cromada simples | UN | 62.87 | 26.34 | 89.21
44.03.260 | Armário de plástico de embutir, para lavatório | UN | 95.28 | 47.52 | 142.8
44.03.300 | Torneira clínica com volante tipo alavanca | UN | 326.77 | 20.09 | 346.86
44.03.315 | Torneira de mesa com bica móvel e alavanca | UN | 72.81 | 20.09 | 92.9
44.03.316 | Torneira misturador clínica de mesa com arejador articulado, acionamento cotovelo | UN | 286.91 | 73.74 | 360.65
44.03.360 | Ducha higiênica cromada | UN | 636.48 | 26.34 | 662.82
44.03.370 | Torneira curta com rosca para uso geral, em latão fundido sem acabamento, DN= 1/2´ | UN | 35.7 | 18.53 | 54.23
44.03.380 | Torneira curta com rosca para uso geral, em latão fundido sem acabamento, DN= 3/4´ | UN | 35.58 | 18.53 | 54.11
44.03.400 | Torneira curta com rosca para uso geral, em latão fundido cromado, DN= 3/4´ | UN | 41.16 | 18.53 | 59.69
44.03.420 | Torneira curta sem rosca para uso geral, em latão fundido sem acabamento, DN= 3/4´ | UN | 27.75 | 18.53 | 46.28
44.03.430 | Torneira curta sem rosca para uso geral, em latão fundido cromado, DN= 1/2" | UN | 32.89 | 18.53 | 51.42
44.03.440 | Torneira curta sem rosca para uso geral, em latão fundido cromado, DN= 3/4" | UN | 34.34 | 18.53 | 52.87
44.03.450 | Torneira longa sem rosca para uso geral, em latão fundido cromado | UN | 50.71 | 18.53 | 69.24
44.03.470 | Torneira de parede para pia com bica móvel e arejador, em latão fundido cromado | UN | 53.72 | 18.53 | 72.25
44.03.500 | Aparelho misturador de parede, para pia, com bica móvel, acabamento cromado | UN | 362.09 | 73.74 | 435.83
44.03.510 | Torneira de parede antivandalismo, DN= 3/4´ | UN | 494.26 | 42.23 | 536.49
44.03.590 | Torneira de mesa para pia com bica móvel e arejador em latão fundido cromado | UN | 187.14 | 20.09 | 207.23
44.03.630 | Torneira de acionamento restrito em latão cromado, DN= 1/2´ com adaptador para 3/4´ | UN | 75.77 | 18.53 | 94.3
44.03.640 | Torneira de parede acionamento hidromecânico, em latão cromado, DN= 1/2´ ou 3/4´ | UN | 549.7 | 18.53 | 568.23
44.03.645 | Torneira de mesa automática, acionamento hidromecânico, em latão cromado, DN= 1/2´ou 3/4´ | UN | 131.87 | 20.09 | 151.96
44.03.670 | Caixa de descarga de embutir, acionamento frontal, completa | CJ | 911.92 | 73.86 | 985.78
44.03.690 | Torneira de parede em ABS, DN 1/2´ ou 3/4´, 10cm | UN | 2.63 | 18.53 | 21.16
44.03.700 | Torneira de parede em ABS, DN 1/2´ ou 3/4´, 15cm | UN | 3.96 | 18.53 | 22.49
44.03.720 | Torneira de mesa para lavatório, acionamento hidromecânico com alavanca, registro integrado regulador de vazão, em latão cromado, DN= 1/2´ | UN | 677.38 | 20.09 | 697.47
44.03.810 | Aparelho misturador de mesa para pia com bica móvel, acabamento cromado | UN | 944.71 | 73.74 | 1018.45
44.03.825 | Misturador termostato para chuveiro ou ducha, acabamento cromado | UN | 3107.79 | 73.74 | 3181.53
44.03.900 | Secador de mãos em ABS | UN | 1188.46 | 6.52 | 1194.98
44.03.920 | Ducha higiênica com registro | UN | 212.23 | 26.34 | 238.57
44.03.931 | Desviador para duchas e chuveiros | UN | 41.05 | 31.24 | 72.29
44.03.940 | Válvula dupla para bancada de laboratório, uso em GLP, com bico para mangueira - diâmetro de 1/4´ a 1/2´ | UN | 288.99 | 26.34 | 315.33
44.03.950 | Válvula para cuba de laboratório, com nuca giratória e bico escalonado para mangueira | UN | 451.3 | 26.34 | 477.64
44.04 | Prateleiras
44.04.030 | Prateleira em granito com espessura de 2 cm | M2 | 530.99 | 30.89 | 561.88
44.04.040 | Prateleira em granilite | M2 | 276.69 | 95.04 | 371.73
44.04.050 | Prateleira em granito com espessura de 3 cm | M2 | 806.62 | 30.89 | 837.51
44.06 | Aparelhos de aco inoxidavel
44.06.010 | Lavatório coletivo em aço inoxidável | M | 1585.97 | 74.1 | 1660.07
44.06.100 | Mictório coletivo em aço inoxidável | M | 785.88 | 74.1 | 859.98
44.06.200 | Tanque em aço inoxidável | UN | 1206.1 | 158.01 | 1364.11
44.06.250 | Cuba em aço inoxidável simples de 300 x 140mm | UN | 226.68 | 26.34 | 253.02
44.06.300 | Cuba em aço inoxidável simples de 400x340x140mm | UN | 240 | 26.34 | 266.34
44.06.310 | Cuba em aço inoxidável simples de 465x300x140mm | UN | 257.96 | 26.34 | 284.3
44.06.320 | Cuba em aço inoxidável simples de 560x330x140mm | UN | 334.63 | 26.34 | 360.97
44.06.330 | Cuba em aço inoxidável simples de 500x400x400mm | UN | 793.46 | 26.34 | 819.8
44.06.360 | Cuba em aço inoxidável simples de 500x400x200mm | UN | 392.73 | 26.34 | 419.07
44.06.370 | Cuba em aço inoxidável simples de 500x400x250mm | UN | 427.3 | 26.34 | 453.64
44.06.400 | Cuba em aço inoxidável simples de 500x400x300mm | UN | 503.76 | 26.34 | 530.1
44.06.410 | Cuba em aço inoxidável simples de 600x500x300mm | UN | 774.36 | 26.34 | 800.7
44.06.470 | Cuba em aço inoxidável simples de 600x500x350mm | UN | 1188.6 | 26.34 | 1214.94
44.06.520 | Cuba em aço inoxidável simples de 600x500x400mm | UN | 1483.65 | 26.34 | 1509.99
44.06.570 | Cuba em aço inoxidável simples de 700x600x450mm | UN | 1604.09 | 26.34 | 1630.43
44.06.600 | Cuba em aço inoxidável simples de 1400x900x500mm | UN | 4739.94 | 26.34 | 4766.28
44.06.610 | Cuba em aço inoxidável simples de 1100x600x400mm | UN | 2046.76 | 26.34 | 2073.1
44.06.700 | Cuba em aço inoxidável dupla de 715x400x140mm | UN | 750.14 | 26.34 | 776.48
44.06.710 | Cuba em aço inoxidável dupla de 835x340x140mm | UN | 748.66 | 26.34 | 775
44.06.750 | Cuba em aço inoxidável dupla de 1020x400x250mm | UN | 876.82 | 26.34 | 903.16
44.20 | Reparos, conservacoes e complementos - GRUPO 44
44.20.010 | Sifão plástico sanfonado universal de 1´ | UN | 8.81 | 21.07 | 29.88
44.20.020 | Recolocação de torneiras | UN | 0.05 | 26.34 | 26.39
44.20.040 | Recolocação de sifões | UN | 0.05 | 26.34 | 26.39
44.20.060 | Recolocação de aparelhos sanitários, incluindo acessórios | UN | 1.03 | 74.1 | 75.13
44.20.080 | Recolocação de caixas de descarga de sobrepor | UN |  | 131.68 | 131.68
44.20.100 | Engate flexível metálico DN= 1/2´ | UN | 28.75 | 6.43 | 35.18
44.20.110 | Engate flexível de PVC DN= 1/2´ | UN | 6.22 | 6.43 | 12.65
44.20.120 | Canopla para válvula de descarga | UN | 129.31 | 3.64 | 132.95
44.20.121 | Arejador com articulador em ABS cromado para torneira padrão, completo | UN | 43.73 | 2.14 | 45.87
44.20.130 | Tubo de ligação para mictório, DN= 1/2´ | UN | 65.91 | 6.43 | 72.34
44.20.150 | Acabamento cromado para registro | UN | 58.22 | 3.64 | 61.86
44.20.160 | Botão para válvula de descarga | UN | 49.25 | 3.64 | 52.89
44.20.180 | Reparo para válvula de descarga | UN | 71.26 | 47.41 | 118.67
44.20.200 | Sifão de metal cromado de 1 1/2´ x 2´ | UN | 142.36 | 26.34 | 168.7
44.20.220 | Sifão de metal cromado de 1´ x 1 1/2´ | UN | 178.21 | 26.34 | 204.55
44.20.230 | Tubo de ligação para sanitário | UN | 30.47 | 6.43 | 36.9
44.20.240 | Sifão plástico com copo, rígido, de 1´ x 1 1/2´ | UN | 9.87 | 21.07 | 30.94
44.20.260 | Sifão plástico com copo, rígido, de 1 1/4´ x 2´ | UN | 13.76 | 21.07 | 34.83
44.20.280 | Tampa de plástico para bacia sanitária | UN | 42.91 | 3.21 | 46.12
44.20.300 | Bolsa para bacia sanitária | UN | 7.94 | 8.95 | 16.89
44.20.310 | Filtro de pressão em ABS, para 360 l/h | UN | 338.46 | 37.05 | 375.51
44.20.390 | Válvula de PVC para lavatório | UN | 5.23 | 2.14 | 7.37
44.20.620 | Válvula americana | UN | 58.51 | 2.14 | 60.65
44.20.640 | Válvula de metal cromado de 1 1/2´ | UN | 69.29 | 10.54 | 79.83
44.20.650 | Válvula de metal cromado de 1´ | UN | 26.61 | 10.54 | 37.15
45 | ENTRADA DE AGUA, INCÊNDIO E GAS
45.01 | Entrada de agua
45.01.020 | Entrada completa de água com abrigo e registro de gaveta, DN= 3/4´ | UN | 809.02 | 648.24 | 1457.26
45.01.040 | Entrada completa de água com abrigo e registro de gaveta, DN= 1´ | UN | 849.24 | 648.24 | 1497.48
45.01.060 | Entrada completa de água com abrigo e registro de gaveta, DN= 1 1/2´ | UN | 2412.39 | 1143.17 | 3555.56
45.01.066 | Entrada completa de água com abrigo e registro de gaveta, DN= 2´ | UN | 2503.09 | 1143.17 | 3646.26
45.01.080 | Entrada completa de água com abrigo e registro de gaveta, DN= 2 1/2´ | UN | 2818.38 | 1143.17 | 3961.55
45.01.082 | Entrada completa de água com abrigo e registro de gaveta, DN= 3´ | UN | 3137.47 | 1143.17 | 4280.64
45.02 | Entrada de gas
45.02.020 | Entrada completa de gás GLP domiciliar com 2 bujões de 13 kg | UN | 2366.55 | 826.44 | 3192.99
45.02.040 | Entrada completa de gás GLP com 2 cilindros de 45 kg | UN | 5559.22 | 1765.36 | 7324.58
45.02.060 | Entrada completa de gás GLP com 4 cilindros de 45 kg | UN | 9250.02 | 2327.02 | 11577.04
45.02.080 | Entrada completa de gás GLP com 6 cilindros de 45 kg | UN | 12922.94 | 2821.29 | 15744.23
45.02.200 | Abrigo padronizado de gás GLP encanado | UN | 569.42 | 561.49 | 1130.91
45.03 | Hidrômetro
45.03.010 | Hidrômetro em ferro fundido, diâmetro 50 mm (2´) | UN | 1766.73 | 39.5 | 1806.23
45.03.030 | Hidrômetro em ferro fundido, diâmetro 100 mm (4´) | UN | 3088.04 | 39.5 | 3127.54
45.03.100 | Hidrômetro em bronze, diâmetro de 25 mm (1´) | UN | 597.17 | 63.21 | 660.38
45.03.110 | Hidrômetro em bronze, diâmetro de 40 mm (1 1/2´) | UN | 984.4 | 63.21 | 1047.61
45.03.200 | Filtro tipo cesto para hidrômetro de 50 mm (2´) | UN | 2303.83 | 39.5 | 2343.33
45.20 | Reparos, conservacoes e complementos - GRUPO 45
45.20.020 | Cilindro de gás (GLP) de 45 kg, com carga | UN | 1048.75 |  | 1048.75
46 | TUBULACAO E CONDUTORES PARA LIQUIDOS E GASES.
46.01 | Tubulacao em PVC rigido marrom para sistemas prediais de agua fria
46.01.010 | Tubo de PVC rígido soldável marrom, DN= 20 mm, (1/2´), inclusive conexões | M | 5.71 | 26.34 | 32.05
46.01.020 | Tubo de PVC rígido soldável marrom, DN= 25 mm, (3/4´), inclusive conexões | M | 5.87 | 26.34 | 32.21
46.01.030 | Tubo de PVC rígido soldável marrom, DN= 32 mm, (1´), inclusive conexões | M | 13.87 | 26.34 | 40.21
46.01.040 | Tubo de PVC rígido soldável marrom, DN= 40 mm, (1 1/4´), inclusive conexões | M | 21.47 | 26.34 | 47.81
46.01.050 | Tubo de PVC rígido soldável marrom, DN= 50 mm, (1 1/2´), inclusive conexões | M | 19.85 | 31.6 | 51.45
46.01.060 | Tubo de PVC rígido soldável marrom, DN= 60 mm, (2´), inclusive conexões | M | 39.14 | 36.87 | 76.01
46.01.070 | Tubo de PVC rígido soldável marrom, DN= 75 mm, (2 1/2´), inclusive conexões | M | 59.42 | 47.41 | 106.83
46.01.080 | Tubo de PVC rígido soldável marrom, DN= 85 mm, (3´), inclusive conexões | M | 69.69 | 52.67 | 122.36
46.01.090 | Tubo de PVC rígido soldável marrom, DN= 110 mm, (4´), inclusive conexões | M | 136.87 | 57.93 | 194.8
46.02 | Tubulacao em PVC rigido branco para esgoto domiciliar
46.02.010 | Tubo de PVC rígido branco, pontas lisas, soldável, linha esgoto série normal, DN= 40 mm, inclusive conexões | M | 11.37 | 26.34 | 37.71
46.02.050 | Tubo de PVC rígido branco PxB com virola e anel de borracha, linha esgoto série normal, DN= 50 mm, inclusive conexões | M | 15.13 | 31.6 | 46.73
46.02.060 | Tubo de PVC rígido branco PxB com virola e anel de borracha, linha esgoto série normal, DN= 75 mm, inclusive conexões | M | 25.46 | 47.41 | 72.87
46.02.070 | Tubo de PVC rígido branco PxB com virola e anel de borracha, linha esgoto série normal, DN= 100 mm, inclusive conexões | M | 21.19 | 57.93 | 79.12
46.03 | Tubulacao em PVC rigido branco serie R - A.P e esgoto domiciliar
46.03.038 | Tubo de PVC rígido PxB com virola e anel de borracha, linha esgoto série reforçada ´R´, DN= 50 mm, inclusive conexões | M | 20.14 | 31.6 | 51.74
46.03.040 | Tubo de PVC rígido PxB com virola e anel de borracha, linha esgoto série reforçada ´R´, DN= 75 mm, inclusive conexões | M | 36.86 | 47.41 | 84.27
46.03.050 | Tubo de PVC rígido PxB com virola e anel de borracha, linha esgoto série reforçada ´R´, DN= 100 mm, inclusive conexões | M | 50.69 | 57.93 | 108.62
46.03.060 | Tubo de PVC rígido PxB com virola e anel de borracha, linha esgoto série reforçada ´R´. DN= 150 mm, inclusive conexões | M | 103.84 | 57.93 | 161.77
46.03.080 | Tubo de PVC rígido, pontas lisas, soldável, linha esgoto série reforçada ´R´, DN= 40 mm, inclusive conexões | M | 17.3 | 26.34 | 43.64
46.04 | Tubulacao em PVC rigido com junta elastica - aducao e distribuicao de agua
46.04.010 | Tubo de PVC rígido tipo PBA classe 15, DN= 50mm, (DE= 60mm), inclusive conexões | M | 26.92 | 18.53 | 45.45
46.04.020 | Tubo de PVC rígido tipo PBA classe 15, DN= 75mm, (DE= 85mm), inclusive conexões | M | 47.87 | 18.53 | 66.4
46.04.030 | Tubo de PVC rígido tipo PBA classe 15, DN= 100mm, (DE= 110mm), inclusive conexões | M | 89.64 | 18.53 | 108.17
46.04.040 | Tubo de PVC rígido DEFoFo, DN= 100mm (DE= 118mm), inclusive conexões | M | 70.8 | 18.53 | 89.33
46.04.050 | Tubo de PVC rígido DEFoFo, DN= 150mm (DE= 170mm), inclusive conexões | M | 134.55 | 18.53 | 153.08
46.04.070 | Tubo de PVC rígido DEFoFo, DN= 200mm (DE= 222mm), inclusive conexões | M | 192.37 | 37.05 | 229.42
46.04.080 | Tubo de PVC rígido DEFoFo, DN= 250mm (DE= 274mm), inclusive conexões | M | 340.63 | 37.05 | 377.68
46.04.090 | Tubo de PVC rígido DEFoFo, DN= 300mm (DE= 326mm), inclusive conexões | M | 472.45 | 37.05 | 509.5
46.05 | Tubulacao em PVC rigido com junta elastica - rede de esgoto
46.05.020 | Tubo PVC rígido, tipo Coletor Esgoto, junta elástica, DN= 100 mm, inclusive conexões | M | 28.73 | 18.53 | 47.26
46.05.040 | Tubo PVC rígido, tipo Coletor Esgoto, junta elástica, DN= 150 mm, inclusive conexões | M | 46.85 | 18.53 | 65.38
46.05.050 | Tubo PVC rígido, tipo Coletor Esgoto, junta elástica, DN= 200 mm, inclusive conexões | M | 89.01 | 37.05 | 126.06
46.05.060 | Tubo PVC rígido, tipo Coletor Esgoto, junta elástica, DN= 250 mm, inclusive conexões | M | 132.62 | 37.05 | 169.67
46.05.070 | Tubo PVC rígido, tipo Coletor Esgoto, junta elástica, DN= 300 mm, inclusive conexões | M | 223.63 | 37.05 | 260.68
46.05.090 | Tubo PVC rígido, tipo Coletor Esgoto, junta elástica, DN= 400 mm, inclusive conexões | M | 403.86 | 37.05 | 440.91
46.07 | Tubulacao galvanizado
46.07.010 | Tubo galvanizado DN= 1/2´, inclusive conexões | M | 37.81 | 52.67 | 90.48
46.07.020 | Tubo galvanizado DN= 3/4´, inclusive conexões | M | 39.9 | 57.93 | 97.83
46.07.030 | Tubo galvanizado DN= 1´, inclusive conexões | M | 56.56 | 68.47 | 125.03
46.07.040 | Tubo galvanizado DN= 1 1/4´, inclusive conexões | M | 71.82 | 73.74 | 145.56
46.07.050 | Tubo galvanizado DN= 1 1/2´, inclusive conexões | M | 85.51 | 84.27 | 169.78
46.07.060 | Tubo galvanizado DN= 2´, inclusive conexões | M | 107.31 | 94.8 | 202.11
46.07.070 | Tubo galvanizado DN= 2 1/2´, inclusive conexões | M | 141.76 | 105.34 | 247.1
46.07.080 | Tubo galvanizado DN= 3´, inclusive conexões | M | 157.56 | 118.51 | 276.07
46.07.090 | Tubo galvanizado DN= 4´, inclusive conexões | M | 228.77 | 131.68 | 360.45
46.07.100 | Tubo galvanizado DN= 6´, inclusive conexões | M | 388.87 | 144.84 | 533.71
46.08 | Tubulacao em aco carbono galvanizado classe schedule
46.08.006 | Tubo galvanizado sem costura schedule 40, DN= 1/2´, inclusive conexões | M | 62.82 | 52.67 | 115.49
46.08.010 | Tubo galvanizado sem costura schedule 40, DN= 3/4´, inclusive conexões | M | 67.84 | 57.93 | 125.77
46.08.020 | Tubo galvanizado sem costura schedule 40, DN= 1´, inclusive conexões | M | 81.04 | 68.47 | 149.51
46.08.030 | Tubo galvanizado sem costura schedule 40, DN= 1 1/4´, inclusive conexões | M | 124.83 | 73.74 | 198.57
46.08.040 | Tubo galvanizado sem costura schedule 40, DN= 1 1/2´, inclusive conexões | M | 127.79 | 84.27 | 212.06
46.08.050 | Tubo galvanizado sem costura schedule 40, DN= 2´, inclusive conexões | M | 150.15 | 94.8 | 244.95
46.08.070 | Tubo galvanizado sem costura schedule 40, DN= 2 1/2´, inclusive conexões | M | 238.14 | 105.34 | 343.48
46.08.080 | Tubo galvanizado sem costura schedule 40, DN= 3´, inclusive conexões | M | 279.48 | 118.51 | 397.99
46.08.100 | Tubo galvanizado sem costura schedule 40, DN= 4´, inclusive conexões | M | 379.21 | 131.68 | 510.89
46.08.110 | Tubo galvanizado sem costura schedule 40, DN= 6´, inclusive conexões | M | 686.69 | 144.84 | 831.53
46.09 | Conexoes e acessorios em ferro fundido, predial e tradicional, esgoto e pluvial
46.09.050 | Joelho 45° em ferro fundido, linha predial tradicional, DN= 50 mm | UN | 79.95 | 15.8 | 95.75
46.09.060 | Joelho 45° em ferro fundido, linha predial tradicional, DN= 75 mm | UN | 108.73 | 15.8 | 124.53
46.09.070 | Joelho 45° em ferro fundido, linha predial tradicional, DN= 100 mm | UN | 112.49 | 21.07 | 133.56
46.09.080 | Joelho 45° em ferro fundido, linha predial tradicional, DN= 150 mm | UN | 225.6 | 21.07 | 246.67
46.09.100 | Joelho 87° 30´ em ferro fundido, linha predial tradicional, DN= 50 mm | UN | 112.24 | 15.8 | 128.04
46.09.110 | Joelho 87° 30´ em ferro fundido, linha predial tradicional, DN= 75 mm | UN | 152.85 | 15.8 | 168.65
46.09.120 | Joelho 87° 30´ em ferro fundido, linha predial tradicional, DN= 100 mm | UN | 198.4 | 21.07 | 219.47
46.09.130 | Joelho 87° 30´ em ferro fundido, linha predial tradicional, DN= 150 mm | UN | 338.2 | 21.07 | 359.27
46.09.150 | Luva bolsa e bolsa em ferro fundido, linha predial tradicional, DN= 50 mm | UN | 73.7 | 15.8 | 89.5
46.09.160 | Luva bolsa e bolsa em ferro fundido, linha predial tradicional, DN= 75 mm | UN | 76.76 | 15.8 | 92.56
46.09.170 | Luva bolsa e bolsa em ferro fundido, linha predial tradicional, DN= 100 mm | UN | 104.52 | 21.07 | 125.59
46.09.180 | Luva bolsa e bolsa em ferro fundido, linha predial tradicional, DN= 150 mm | UN | 145.67 | 21.07 | 166.74
46.09.200 | Placa cega em ferro fundido, linha predial tradicional, DN= 75 mm | UN | 56.41 | 15.8 | 72.21
46.09.210 | Placa cega em ferro fundido, linha predial tradicional, DN= 100 mm | UN | 78.15 | 21.07 | 99.22
46.09.230 | Junção 45° em ferro fundido, linha predial tradicional, DN= 50 x 50 mm | UN | 125.33 | 15.8 | 141.13
46.09.240 | Junção 45° em ferro fundido, linha predial tradicional, DN= 75 x 50 mm | UN | 137.58 | 21.07 | 158.65
46.09.250 | Junção 45° em ferro fundido, linha predial tradicional, DN= 75 x 75 mm | UN | 167.89 | 21.07 | 188.96
46.09.260 | Junção 45° em ferro fundido, linha predial tradicional, DN= 100 x 50 mm | UN | 176.67 | 21.07 | 197.74
46.09.270 | Junção 45° em ferro fundido, linha predial tradicional, DN= 100 x 75 mm | UN | 202.49 | 21.07 | 223.56
46.09.280 | Junção 45° em ferro fundido, linha predial tradicional, DN= 100 x 100 mm | UN | 230.89 | 21.07 | 251.96
46.09.290 | Junção 45° em ferro fundido, linha predial tradicional, DN= 150 x 100 mm | UN | 308.4 | 26.34 | 334.74
46.09.300 | Junção dupla 45° em ferro fundido, linha predial tradicional, DN= 100 mm | UN | 278.66 | 21.07 | 299.73
46.09.320 | Te sanitário 87° 30´ em ferro fundido, linha predial tradicional, DN= 50 x 50 mm | UN | 128.52 | 15.8 | 144.32
46.09.330 | Te sanitário 87° 30´ em ferro fundido, linha predial tradicional, DN= 75 x 50 mm | UN | 156.46 | 21.07 | 177.53
46.09.340 | Te sanitário 87° 30´ em ferro fundido, linha predial tradicional, DN= 75 x 75 mm | UN | 190.16 | 21.07 | 211.23
46.09.350 | Te sanitário 87° 30´ em ferro fundido, linha predial tradicional, DN= 100 x 50 mm | UN | 196.03 | 21.07 | 217.1
46.09.360 | Te sanitário 87° 30´ em ferro fundido, linha predial tradicional, DN= 100 x 75 mm | UN | 200.11 | 21.07 | 221.18
46.09.370 | Te sanitário 87° 30´ em ferro fundido, linha predial tradicional, DN= 100 x 100 mm | UN | 253.81 | 21.07 | 274.88
46.09.400 | Bucha de redução em ferro fundido, linha predial tradicional, DN= 75 x 50 mm | UN | 49.13 | 21.07 | 70.2
46.09.410 | Bucha de redução em ferro fundido, linha predial tradicional, DN= 100 x 75 mm | UN | 57.78 | 21.07 | 78.85
46.09.420 | Bucha de redução em ferro fundido, linha predial tradicional, DN= 150 x 100 mm | UN | 138.35 | 26.34 | 164.69
46.10 | Tubulacao em cobre para agua quente, gas e vapor
46.10.010 | Tubo de cobre classe A, DN= 15mm (1/2´), inclusive conexões | M | 71.72 | 17.38 | 89.1
46.10.020 | Tubo de cobre classe A, DN= 22mm (3/4´), inclusive conexões | M | 114.37 | 18.96 | 133.33
46.10.030 | Tubo de cobre classe A, DN= 28mm (1´), inclusive conexões | M | 135.68 | 23.7 | 159.38
46.10.040 | Tubo de cobre classe A, DN= 35mm (1 1/4´), inclusive conexões | M | 218.53 | 26.86 | 245.39
46.10.050 | Tubo de cobre classe A, DN= 42mm (1 1/2´), inclusive conexões | M | 271.78 | 26.86 | 298.64
46.10.060 | Tubo de cobre classe A, DN= 54mm (2´), inclusive conexões | M | 344.62 | 36.35 | 380.97
46.10.070 | Tubo de cobre classe A, DN= 66mm (2 1/2´), inclusive conexões | M | 453 | 42.66 | 495.66
46.10.080 | Tubo de cobre classe A, DN= 79mm (3´), inclusive conexões | M | 605.53 | 45.82 | 651.35
46.10.090 | Tubo de cobre classe A, DN= 104mm (4´), inclusive conexões | M | 833.75 | 52.15 | 885.9
46.10.200 | Tubo de cobre classe E, DN= 22mm (3/4´), inclusive conexões | M | 80.97 | 18.96 | 99.93
46.10.210 | Tubo de cobre classe E, DN= 28mm (1´), inclusive conexões | M | 91.9 | 23.7 | 115.6
46.10.220 | Tubo de cobre classe E, DN= 35mm (1 1/4´), inclusive conexões | M | 166.08 | 26.86 | 192.94
46.10.230 | Tubo de cobre classe E, DN= 42mm (1 1/2´), inclusive conexões | M | 231.28 | 26.86 | 258.14
46.10.240 | Tubo de cobre classe E, DN= 54mm (2´), inclusive conexões | M | 269.82 | 36.35 | 306.17
46.10.250 | Tubo de cobre classe E, DN= 66mm (2 1/2´), inclusive conexões | M | 357.95 | 42.66 | 400.61
46.12 | Tubulacao em concreto para rede de aguas pluviais
46.12.010 | Tubo de concreto (PS-1), DN= 300mm | M | 69.21 | 34.85 | 104.06
46.12.020 | Tubo de concreto (PS-1), DN= 400mm | M | 86.17 | 40.44 | 126.61
46.12.050 | Tubo de concreto (PS-2), DN= 300mm | M | 69.12 | 34.85 | 103.97
46.12.060 | Tubo de concreto (PS-2), DN= 400mm | M | 86.68 | 40.44 | 127.12
46.12.070 | Tubo de concreto (PS-2), DN= 500mm | M | 120.88 | 49.94 | 170.82
46.12.080 | Tubo de concreto (PA-1), DN= 600mm | M | 231.78 | 56.83 | 288.61
46.12.100 | Tubo de concreto (PA-1), DN= 800mm | M | 377.88 | 73.24 | 451.12
46.12.120 | Tubo de concreto (PA-1), DN= 1000mm | M | 526.26 | 92.25 | 618.51
46.12.140 | Tubo de concreto (PA-1), DN= 1200mm | M | 768.55 | 137.9 | 906.45
46.12.150 | Tubo de concreto (PA-2), DN= 600mm | M | 199.74 | 56.83 | 256.57
46.12.160 | Tubo de concreto (PA-2), DN= 800mm | M | 400.74 | 73.24 | 473.98
46.12.170 | Tubo de concreto (PA-2), DN= 1000mm | M | 561.84 | 92.25 | 654.09
46.12.180 | Tubo de concreto (PA-3), DN= 600mm | M | 289.27 | 56.83 | 346.1
46.12.190 | Tubo de concreto (PA-3), DN= 800mm | M | 490.08 | 73.24 | 563.32
46.12.200 | Tubo de concreto (PA-3), DN= 1000mm | M | 716.46 | 92.25 | 808.71
46.12.210 | Meio tubo de concreto, DN= 300mm | M | 34.65 | 33.76 | 68.41
46.12.220 | Meio tubo de concreto, DN= 400mm | M | 45.08 | 43.01 | 88.09
46.12.240 | Meio tubo de concreto, DN= 600mm | M | 81.12 | 72.69 | 153.81
46.12.250 | Tubo de concreto (PA-2), DN= 1500mm | M | 1228.47 | 206.85 | 1435.32
46.12.260 | Tubo de concreto (PA-1), DN= 400mm | M | 129.5 | 40.44 | 169.94
46.12.270 | Tubo de concreto (PA-2), DN= 400mm | M | 120.18 | 40.44 | 160.62
46.12.280 | Tubo de concreto (PA-3), DN= 400mm | M | 154.75 | 40.44 | 195.19
46.12.290 | Tubo de concreto (PA-2), DN= 700mm | M | 257.94 | 63.73 | 321.67
46.12.300 | Tubo de concreto (PA-2), DN= 500mm | M | 156.07 | 49.94 | 206.01
46.12.310 | Tubo de concreto (PA-2), DN= 900mm | M | 469.15 | 82.74 | 551.89
46.12.320 | Tubo de concreto (PA-1), DN= 300mm | M | 107.66 | 34.85 | 142.51
46.12.330 | Tubo de concreto (PA-2), DN= 300mm | M | 99.6 | 34.85 | 134.45
46.12.340 | Meio tubo de concreto, DN= 200mm | M | 24.18 | 12.29 | 36.47
46.13 | Tubulacao em PEAD corrugado perfurado para rede drenagem
46.13.006 | Tubo em polietileno de alta densidade corrugado perfurado, DN= 2 1/2´, inclusive conexões | M | 6.92 | 1.76 | 8.68
46.13.010 | Tubo em polietileno de alta densidade corrugado perfurado, DN= 3´, inclusive conexões | M | 7.67 | 1.76 | 9.43
46.13.020 | Tubo em polietileno de alta densidade corrugado perfurado, DN= 4´, inclusive conexões | M | 10.49 | 1.76 | 12.25
46.13.026 | Tubo em polietileno de alta densidade corrugado perfurado, DN= 6´, inclusive conexões | M | 22.51 | 1.76 | 24.27
46.13.030 | Tubo em polietileno de alta densidade corrugado perfurado, DN= 8´, inclusive conexões | M | 30.5 | 1.76 | 32.26
46.13.100 | Tubo em polietileno de alta densidade corrugado, DN/DI= 250 mm | M | 73.2 | 2.63 | 75.83
46.13.101 | Tubo em polietileno de alta densidade corrugado, DN/DI= 300 mm | M | 96.43 | 2.63 | 99.06
46.13.102 | Tubo em polietileno de alta densidade corrugado, DN/DI= 400 mm | M | 145.9 | 2.63 | 148.53
46.13.103 | Tubo em polietileno de alta densidade corrugado, DN/DI= 500 mm | M | 231.5 | 2.63 | 234.13
46.13.104 | Tubo em polietileno de alta densidade corrugado, DN/DI= 600 mm | M | 353.52 | 2.63 | 356.15
46.13.105 | Tubo em polietileno de alta densidade corrugado, DN/DI= 800 mm | M | 506.84 | 2.63 | 509.47
46.13.106 | Tubo em polietileno de alta densidade corrugado, DN/DI= 1000 mm | M | 838.11 | 2.63 | 840.74
46.13.107 | Tubo em polietileno de alta densidade corrugado, DN/DI= 1200 mm | M | 1134.53 | 2.63 | 1137.16
46.14 | Tubulacao em ferro ductil para redes de saneamento
46.14.020 | Tubo de ferro fundido classe K-7 com junta elástica, DN= 150mm, inclusive conexões | M | 554.39 | 37.05 | 591.44
46.14.030 | Tubo de ferro fundido classe K-7 com junta elástica, DN= 200mm, inclusive conexões | M | 632.67 | 37.05 | 669.72
46.14.040 | Tubo de ferro fundido classe K-7 com junta elástica, DN= 250mm, inclusive conexões | M | 803.05 | 37.05 | 840.1
46.14.050 | Tubo de ferro fundido classe K-7 com junta elástica, DN= 350mm, inclusive conexões | M | 1198.65 | 37.05 | 1235.7
46.14.060 | Tubo de ferro fundido classe K-7 com junta elástica, DN= 300mm, inclusive conexões | M | 963.68 | 37.05 | 1000.73
46.14.490 | Tubo de ferro fundido classe k-9 com junta elástica, DN= 80mm, inclusive conexões | M | 497.17 | 37.05 | 534.22
46.14.510 | Tubo de ferro fundido classe K-9 com junta elástica, DN= 100mm, inclusive conexões | M | 501.88 | 37.05 | 538.93
46.14.520 | Tubo de ferro fundido classe K-9 com junta elástica, DN= 150mm, inclusive conexões | M | 580.23 | 37.05 | 617.28
46.14.530 | Tubo de ferro fundido classe K-9 com junta elástica, DN= 200mm, inclusive conexões | M | 707.93 | 37.05 | 744.98
46.14.540 | Tubo de ferro fundido classe k-9 com junta elástica, DN= 250mm, inclusive conexões | M | 911.25 | 37.05 | 948.3
46.14.550 | Tubo de ferro fundido classe K-9 com junta elástica, DN= 300mm, inclusive conexões | M | 1047.19 | 37.05 | 1084.24
46.14.560 | Tubo de ferro fundido classe k-9 com junta elástica, DN= 350mm, inclusive conexões | M | 1316.8 | 37.05 | 1353.85
46.15 | Tubulacao em PEAD - recalque de tratamento de esgoto
46.15.111 | Tubo em polietileno de alta densidade DE=160 mm - PN-10, inclusive conexões | M | 123.65 | 22.23 | 145.88
46.15.112 | Tubo em polietileno de alta densidade DE=200 mm - PN-10, inclusive conexões | M | 180.15 | 29.64 | 209.79
46.15.113 | Tubo em polietileno de alta densidade DE=225 mm - PN-10, inclusive conexões | M | 223.69 | 29.64 | 253.33
46.18 | Tubulacao flangeada em ferro ductil para redes de saneamento
46.18.010 | Tubo em ferro fundido com ponta e ponta TCLA - DN= 80mm, sem juntas e conexões | M | 711.93 | 42.31 | 754.24
46.18.020 | Tubo em ferro fundido com ponta e ponta TCLA - DN= 100mm, sem juntas e conexões | M | 594.77 | 42.31 | 637.08
46.18.030 | Tubo em ferro fundido com ponta e ponta TCLA - DN= 150mm, sem juntas e conexões | M | 659.08 | 42.31 | 701.39
46.18.040 | Tubo em ferro fundido com ponta e ponta TCLA - DN= 200mm, sem juntas e conexões | M | 787.33 | 42.31 | 829.64
46.18.050 | Tubo em ferro fundido com ponta e ponta TCLA - DN= 250mm, sem juntas e conexões | M | 1031.26 | 45.48 | 1076.74
46.18.060 | Tubo em ferro fundido com ponta e ponta TCLA - DN= 300mm, sem juntas e conexões | M | 1185.3 | 45.48 | 1230.78
46.18.089 | Flange avulso em ferro fundido, classe PN-10, DN= 50mm | UN | 128.54 | 23.18 | 151.72
46.18.090 | Flange avulso em ferro fundido, classe PN-10, DN= 80mm | UN | 172.59 | 23.18 | 195.77
46.18.100 | Flange avulso em ferro fundido, classe PN-10, DN= 100mm | UN | 205.6 | 25.29 | 230.89
46.18.110 | Flange avulso em ferro fundido, classe PN-10, DN= 150mm | UN | 298.29 | 27.38 | 325.67
46.18.120 | Flange avulso em ferro fundido, classe PN-10, DN= 200mm | UN | 378.78 | 29.49 | 408.27
46.18.130 | Flange avulso em ferro fundido, classe PN-10, DN= 250mm | UN | 554.21 | 31.6 | 585.81
46.18.140 | Flange avulso em ferro fundido, classe PN-10, DN= 300mm | UN | 713.86 | 33.71 | 747.57
46.18.168 | Curva de 90° em ferro fundido com flanges, classe PN-10, DN= 50mm | UN | 293.59 | 29.49 | 323.08
46.18.170 | Curva de 90° em ferro fundido, com flanges, classe PN-10, DN= 80mm | UN | 296.48 | 23.18 | 319.66
46.18.180 | Curva de 90° em ferro fundido, com flanges, classe PN-10, DN= 100mm | UN | 379.82 | 29.49 | 409.31
46.18.190 | Curva de 90° em ferro fundido, com flanges, classe PN-10, DN= 150mm | UN | 693.08 | 33.71 | 726.79
46.18.410 | Te em ferro fundido, com flanges, classe PN-10, DN= 80mm, com derivação de 80mm | UN | 529.92 | 25.29 | 555.21
46.18.420 | Te em ferro fundido, com flanges, classe PN-10, DN= 100mm, com derivações de 80 até 100mm | UN | 592.66 | 29.49 | 622.15
46.18.430 | Te em ferro fundido, com flanges, classe PN-10, DN= 150mm, com derivações de 80 até 150mm | UN | 959.09 | 33.71 | 992.8
46.18.560 | Junta Gibault em ferro fundido, DN= 80mm, completa | UN | 364.31 | 23.18 | 387.49
46.18.570 | Junta Gibault em ferro fundido, DN= 100 mm, completa | UN | 500.92 | 25.29 | 526.21
46.19 | Tubulacao flangeada em ferro ductil para redes de saneamento.
46.19.500 | Redução excêntrica em ferro fundido, com flanges, classe PN-10, DN= 100mm x 80mm | UN | 407.37 | 29.49 | 436.86
46.19.510 | Redução excêntrica em ferro fundido, com flanges, classe PN-10, DN= 150mm x 80/100mm | UN | 581.94 | 33.71 | 615.65
46.19.520 | Redução excêntrica em ferro fundido, com flanges, classe PN-10, DN= 200mm x 100/150mm | UN | 843.77 | 37.92 | 881.69
46.19.530 | Redução excêntrica em ferro fundido, com flanges, classe PN-10, DN= 250mm x 150/200mm | UN | 1448.82 | 42.13 | 1490.95
46.19.590 | Redução concêntrica em ferro fundido, com flanges, classe PN-10, DN= 80 x 50mm | UN | 308.98 | 29.49 | 338.47
46.19.600 | Redução concêntrica em ferro fundido, com flanges, classe PN-10, DN= 100mm x 80mm | UN | 395.53 | 29.49 | 425.02
46.19.610 | Redução concêntrica em ferro fundido, com flanges, classe PN-10, DN= 150mm x 80/100mm | UN | 661.16 | 33.71 | 694.87
46.19.620 | Redução concêntrica em ferro fundido, com flanges, classe PN-10, DN= 200mm x 100/150mm | UN | 829.37 | 37.92 | 867.29
46.19.630 | Redução concêntrica em ferro fundido, com flanges, classe PN-10, DN= 250mm x 150/200mm | UN | 1314.44 | 42.13 | 1356.57
46.20 | Reparos, conservacoes e complementos - GRUPO 46
46.20.010 | Assentamento de tubo de concreto com diâmetro até 600 mm | M | 1.8 | 72.69 | 74.49
46.20.020 | Assentamento de tubo de concreto com diâmetro de 700 até 1500 mm | M | 69.22 | 42.3 | 111.52
46.21 | Tubulacao em aco preto schedule
46.21.012 | Tubo de aço carbono preto sem costura Schedule 40, DN= 1´ - inclusive conexões | M | 74.99 | 73.74 | 148.73
46.21.036 | Tubo de aço carbono preto sem costura Schedule 40, DN= 1 1/4´ - inclusive conexões | M | 86.62 | 84.27 | 170.89
46.21.040 | Tubo de aço carbono preto sem costura Schedule 40, DN= 1 1/2´ - inclusive conexões | M | 105 | 84.27 | 189.27
46.21.046 | Tubo de aço carbono preto sem costura Schedule 40, DN= 2´ - inclusive conexões | M | 134.33 | 94.8 | 229.13
46.21.056 | Tubo de aço carbono preto sem costura Schedule 40, DN= 2 1/2´ - inclusive conexões | M | 201.02 | 105.34 | 306.36
46.21.060 | Tubo de aço carbono preto sem costura Schedule 40, DN= 3´ - inclusive conexões | M | 233.38 | 118.51 | 351.89
46.21.066 | Tubo de aço carbono preto sem costura Schedule 40, DN= 3 1/2´ - inclusive conexões | M | 268.82 | 126.41 | 395.23
46.21.080 | Tubo de aço carbono preto sem costura Schedule 40, DN= 4´ - inclusive conexões | M | 322.45 | 131.68 | 454.13
46.21.090 | Tubo de aço carbono preto sem costura Schedule 40, DN= 5´ - inclusive conexões | M | 443.83 | 139.58 | 583.41
46.21.100 | Tubo de aço carbono preto sem costura Schedule 40, DN= 6´ - inclusive conexões | M | 594.14 | 144.84 | 738.98
46.21.110 | Tubo de aço carbono preto sem costura Schedule 40, DN= 8´ - inclusive conexões | M | 835.95 | 158.01 | 993.96
46.21.140 | Tubo de aço carbono preto com costura Schedule 40, DN= 10´ - inclusive conexões | M | 730.58 | 173.81 | 904.39
46.21.150 | Tubo de aço carbono preto com costura Schedule 40, DN= 12´ - inclusive conexões | M | 1242.39 | 184.35 | 1426.74
46.23 | Tubulacao em concreto para rede de esgoto sanitario
46.23.110 | Tubo de concreto classe EA-3, DN= 400 mm | M | 183.75 | 17.14 | 200.89
46.23.120 | Tubo de concreto classe EA-3, DN= 500 mm | M | 254.55 | 25.72 | 280.27
46.23.130 | Tubo de concreto classe EA-3, DN= 600 mm | M | 315 | 30 | 345
46.23.140 | Tubo de concreto classe EA-3, DN= 700 mm | M | 429.51 | 34.29 | 463.8
46.23.150 | Tubo de concreto classe EA-3, DN= 800 mm | M | 512.38 | 42.86 | 555.24
46.23.160 | Tubo de concreto classe EA-3, DN= 900 mm | M | 835.59 | 51.43 | 887.02
46.23.170 | Tubo de concreto classe EA-3, DN= 1000 mm | M | 814.7 | 64.29 | 878.99
46.23.180 | Tubo de concreto classe EA-3, DN= 1200 mm | M | 1103.74 | 128.58 | 1232.32
46.25 | Tubulação em CPVC
46.25.050 | Condutor em PVC 88mm, inclusive conexões - AP | M | 77.77 | 43.72 | 121.49
46.26 | Tubulacao em ferro fundido predial SMU - esgoto e pluvial
46.26.010 | Tubo em ferro fundido com ponta e ponta, predial SMU, DN= 50 mm | M | 157 | 26.34 | 183.34
46.26.020 | Tubo em ferro fundido com ponta e ponta, predial SMU, DN= 75 mm | M | 205.42 | 26.34 | 231.76
46.26.030 | Tubo em ferro fundido com ponta e ponta, predial SMU, DN= 100 mm | M | 237.53 | 37.05 | 274.58
46.26.040 | Tubo em ferro fundido com ponta e ponta, predial SMU, DN= 150 mm | M | 334.88 | 37.05 | 371.93
46.26.050 | Tubo em ferro fundido com ponta e ponta, predial SMU, DN= 200 mm | M | 573.31 | 37.05 | 610.36
46.26.060 | Junta de união em aço inoxidável para tubo em ferro fundido predial SMU, DN= 50 mm | UN | 64.14 | 21.07 | 85.21
46.26.070 | Junta de união em aço inoxidável para tubo em ferro fundido predial SMU, DN= 75 mm | UN | 73.87 | 21.07 | 94.94
46.26.080 | Junta de união em aço inoxidável para tubo em ferro fundido predial SMU, DN= 100 mm | UN | 89.06 | 26.34 | 115.4
46.26.090 | Junta de união em aço inoxidável para tubo em ferro fundido predial SMU, DN= 150 mm | UN | 145.73 | 26.34 | 172.07
46.26.100 | Junta de união em aço inoxidável para tubo em ferro fundido predial SMU, DN= 200 mm | UN | 194.47 | 26.34 | 220.81
46.26.110 | Conjunto de ancoragem para tubo em ferro fundido predial SMU, DN= 50 mm | CJ | 902.05 | 21.07 | 923.12
46.26.120 | Conjunto de ancoragem para tubo em ferro fundido predial SMU, DN= 75 mm | CJ | 951.66 | 21.07 | 972.73
46.26.130 | Conjunto de ancoragem para tubo em ferro fundido predial SMU, DN= 100 mm | CJ | 1045.15 | 26.34 | 1071.49
46.26.136 | Conjunto de ancoragem para tubo em ferro fundido predial SMU, DN= 125 mm | CJ | 1081.78 | 26.34 | 1108.12
46.26.140 | Conjunto de ancoragem para tubo em ferro fundido predial SMU, DN= 150 mm | CJ | 1273.17 | 26.34 | 1299.51
46.26.150 | Conjunto de ancoragem para tubo em ferro fundido predial SMU, DN= 200 mm | CJ | 1855.05 | 26.34 | 1881.39
46.26.200 | Tubo em ferro fundido com ponta e ponta, predial SMU, DN= 125 mm | M | 309.76 | 37.05 | 346.81
46.26.210 | Tubo em ferro fundido com ponta e ponta, predial SMU, DN= 250 mm | M | 921.04 | 37.05 | 958.09
46.26.400 | Joelho 45° em ferro fundido, predial SMU, DN= 50 mm | UN | 125.01 | 21.07 | 146.08
46.26.410 | Joelho 45° em ferro fundido, predial SMU, DN= 75 mm | UN | 160.31 | 21.07 | 181.38
46.26.420 | Joelho 45° em ferro fundido, predial SMU, DN= 100 mm | UN | 174.96 | 26.34 | 201.3
46.26.426 | Joelho 45° em ferro fundido, predial SMU, DN= 125 mm | UN | 280.58 | 26.34 | 306.92
46.26.430 | Joelho 45° em ferro fundido, predial SMU, DN= 150 mm | UN | 282.66 | 26.34 | 309
46.26.440 | Joelho 45° em ferro fundido, predial SMU, DN= 200 mm | UN | 671.89 | 26.34 | 698.23
46.26.460 | Joelho 88° em ferro fundido, predial SMU, DN= 50 mm | UN | 178.15 | 21.07 | 199.22
46.26.470 | Joelho 88° em ferro fundido, predial SMU, DN= 75 mm | UN | 188.37 | 21.07 | 209.44
46.26.480 | Joelho 88° em ferro fundido, predial SMU, DN= 100 mm | UN | 189.88 | 26.34 | 216.22
46.26.490 | Joelho 88° em ferro fundido, predial SMU, DN= 150 mm | UN | 251.39 | 26.34 | 277.73
46.26.500 | Joelho 88° em ferro fundido, predial SMU, DN= 200 mm | UN | 347.02 | 26.34 | 373.36
46.26.510 | Junção 45° em ferro fundido, predial SMU, DN= 50 x 50 mm | UN | 141.87 | 21.07 | 162.94
46.26.516 | Junção 45° em ferro fundido, predial SMU, DN= 75 x 50 mm | UN | 218.28 | 21.07 | 239.35
46.26.520 | Junção 45° em ferro fundido, predial SMU, DN= 75 x 75 mm | UN | 244.05 | 21.07 | 265.12
46.26.540 | Junção 45° em ferro fundido, predial SMU, DN= 100 x 75 mm | UN | 287.02 | 26.34 | 313.36
46.26.550 | Junção 45° em ferro fundido, predial SMU, DN= 100 x 100 mm | UN | 332.87 | 26.34 | 359.21
46.26.560 | Junção 45° em ferro fundido, predial SMU, DN= 150 x 150 mm | UN | 927.64 | 26.34 | 953.98
46.26.580 | Junta de união em aço inoxidável para tubo em ferro fundido predial SMU, DN= 125 mm | UN | 120.89 | 26.34 | 147.23
46.26.590 | Junta de união em aço inoxidável para tubo em ferro fundido predial SMU, DN= 250 mm | UN | 571.24 | 26.34 | 597.58
46.26.600 | Redução excêntrica em ferro fundido, predial SMU, DN= 75 x 50 mm | UN | 139.41 | 21.07 | 160.48
46.26.610 | Redução excêntrica em ferro fundido, predial SMU, DN= 100 x 75 mm | UN | 172.57 | 26.34 | 198.91
46.26.612 | Redução excêntrica em ferro fundido, predial SMU, DN= 125 x 75 mm | UN | 237.42 | 26.34 | 263.76
46.26.614 | Redução excêntrica em ferro fundido, predial SMU, DN= 125 x 100 mm | UN | 232.2 | 26.34 | 258.54
46.26.616 | Redução excêntrica em ferro fundido, predial SMU, DN= 150 x 75 mm | UN | 487.08 | 26.34 | 513.42
46.26.632 | Redução excêntrica em ferro fundido, predial SMU, DN= 150 x 100 mm | UN | 491.8 | 26.34 | 518.14
46.26.634 | Redução excêntrica em ferro fundido, predial SMU, DN= 150 x 125 mm | UN | 508.33 | 26.34 | 534.67
46.26.636 | Redução excêntrica em ferro fundido, predial SMU, DN= 200 x 125 mm | UN | 520.45 | 26.34 | 546.79
46.26.640 | Redução excêntrica em ferro fundido, predial SMU, DN= 200 x 150 mm | UN | 573.57 | 26.34 | 599.91
46.26.690 | Redução excêntrica em ferro fundido, predial SMU, DN= 250 x 200 mm | UN | 1261.47 | 26.34 | 1287.81
46.26.700 | Te de visita em ferro fundido, predial SMU, DN= 75 mm | UN | 514.6 | 21.07 | 535.67
46.26.710 | Te de visita em ferro fundido, predial SMU, DN= 100 mm | UN | 887.03 | 26.34 | 913.37
46.26.720 | Te de visita em ferro fundido, predial SMU, DN= 125 mm | UN | 1166.21 | 26.34 | 1192.55
46.26.730 | Te de visita em ferro fundido, predial SMU, DN= 150 mm | UN | 1455.73 | 26.34 | 1482.07
46.26.740 | Te de visita em ferro fundido, predial SMU, DN= 200 mm | UN | 3082.86 | 26.34 | 3109.2
46.26.800 | Abraçadeira dentada para travamento em aço inoxidável, com parafuso de aço zincado, para tubo em ferro fundido predial SMU, DN= 50 mm | UN | 203.41 | 21.07 | 224.48
46.26.810 | Abraçadeira dentada para travamento em aço inoxidável, com parafuso de aço zincado, para tubo em ferro fundido predial SMU, DN= 75 mm | UN | 268.55 | 21.07 | 289.62
46.26.820 | Abraçadeira dentada para travamento em aço inoxidável, com parafuso de aço zincado, para tubo em ferro fundido predial SMU, DN= 100 mm | UN | 609.77 | 26.34 | 636.11
46.26.825 | Abraçadeira dentada para travamento em aço inoxidável, com parafuso de aço zincado, para tubo em ferro fundido predial SMU, DN= 125 mm | UN | 599.69 | 26.34 | 626.03
46.26.830 | Abraçadeira dentada para travamento em aço inoxidável, com parafuso de aço zincado, para tubo em ferro fundido predial SMU, DN= 150 mm | UN | 794.82 | 26.34 | 821.16
46.26.840 | Tampão simples em ferro fundido, predial SMU, DN= 150 mm | UN | 253.32 | 26.34 | 279.66
46.26.843 | Tampão simples em ferro fundido, predial SMU, DN= 200 mm | UN | 539.11 | 26.34 | 565.45
46.26.900 | Junção 45° em ferro fundido, predial SMU, DN= 125 x 100 mm | UN | 540.78 | 26.34 | 567.12
46.26.910 | Junção 45° em ferro fundido, predial SMU, DN= 150 x 100 mm | UN | 760.63 | 26.34 | 786.97
46.26.920 | Junção 45° em ferro fundido, predial SMU, DN= 200 x 100 mm | UN | 1162.61 | 26.34 | 1188.95
46.26.930 | Junção 45° em ferro fundido, predial SMU, DN= 200 x 200 mm | UN | 3168.5 | 26.34 | 3194.84
46.27 | Tubulacao em cobre, para sistema de ar condicionado
46.27.050 | Tubo de cobre flexível, espessura 1/32" - diâmetro 3/16", inclusive conexões | M | 8.61 | 8.69 | 17.3
46.27.060 | Tubo de cobre flexível, espessura 1/32" - diâmetro 1/4", inclusive conexões | M | 12.43 | 8.69 | 21.12
46.27.070 | Tubo de cobre flexível, espessura 1/32" - diâmetro 5/16", inclusive conexões | M | 15.66 | 8.69 | 24.35
46.27.080 | Tubo de cobre flexível, espessura 1/32" - diâmetro 3/8", inclusive conexões | M | 20.23 | 13.17 | 33.4
46.27.090 | Tubo de cobre flexível, espessura 1/32" - diâmetro 1/2", inclusive conexões | M | 26.73 | 13.17 | 39.9
46.27.100 | Tubo de cobre flexível, espessura 1/32" - diâmetro 5/8", inclusive conexões | M | 34.1 | 13.17 | 47.27
46.27.110 | Tubo de cobre flexível, espessura 1/32" - diâmetro 3/4", inclusive conexões | M | 40.39 | 13.17 | 53.56
46.32 | Tubulacao em cobre rigido, para sistema VRF de ar condicionado
46.32.001 | Tubo de cobre sem costura, rígido, espessura 1/16" - diâmetro 3/8", inclusive conexões | M | 46.18 | 18.96 | 65.14
46.32.002 | Tubo de cobre sem costura, rígido, espessura 1/16" - diâmetro 1/2", inclusive conexões | M | 69.3 | 18.96 | 88.26
46.32.003 | Tubo de cobre sem costura, rígido, espessura 1/16" - diâmetro 5/8", inclusive conexões | M | 83.37 | 18.96 | 102.33
46.32.004 | Tubo de cobre sem costura, rígido, espessura 1/16" - diâmetro 3/4", inclusive conexões | M | 100.44 | 18.96 | 119.4
46.32.005 | Tubo de cobre sem costura, rígido, espessura 1/16" - diâmetro 7/8", inclusive conexões | M | 120.5 | 18.96 | 139.46
46.32.006 | Tubo de cobre sem costura, rígido, espessura 1/16" - diâmetro 1", inclusive conexões | M | 140.72 | 18.96 | 159.68
46.32.007 | Tubo de cobre sem costura, rígido, espessura 1/16" - diâmetro 1.1/8", inclusive conexões | M | 162.36 | 18.96 | 181.32
46.32.008 | Tubo de cobre sem costura, rígido, espessura 1/16" - diâmetro 1.1/4", inclusive conexões | M | 172.9 | 18.96 | 191.86
46.32.009 | Tubo de cobre sem costura, rígido, espessura 1/16" - diâmetro 1.3/8", inclusive conexões | M | 192.36 | 18.96 | 211.32
46.32.010 | Tubo de cobre sem costura, rígido, espessura 1/16" - diâmetro 1.1/2", inclusive conexões | M | 224.69 | 18.96 | 243.65
46.32.011 | Tubo de cobre sem costura, rígido, espessura 1/16" - diâmetro 1.5/8", inclusive conexões | M | 246.89 | 18.96 | 265.85
46.33 | Tubulacao em PP - aguas pluviais / esgoto
46.33.001 | Tubo de esgoto em polipropileno de alta resistência - PP, DN= 40mm, preto, com união deslizante e guarnição elastomérica de duplo lábio | M | 27.21 | 18.53 | 45.74
46.33.002 | Tubo de esgoto em polipropileno de alta resistência - PP, DN= 50mm, preto, com união deslizante e guarnição elastomérica de duplo lábio | M | 34.93 | 18.53 | 53.46
46.33.003 | Tubo de esgoto em polipropileno de alta resistência - PP, DN= 63mm, preto, com união deslizante e guarnição elastomérica de duplo lábio | M | 39.82 | 18.53 | 58.35
46.33.004 | Tubo de esgoto em polipropileno de alta resistência - PP, DN= 110mm, preto, com união deslizante e guarnição elastomérica de duplo lábio | M | 95.26 | 27.79 | 123.05
46.33.020 | Joelho 45° em polipropileno de alta resistência, preto, tipo PB, DN= 40mm | UN | 10.45 | 12.12 | 22.57
46.33.021 | Joelho 45° em polipropileno de alta resistência - PP, preto, tipo PB, DN= 50mm | UN | 15.61 | 12.12 | 27.73
46.33.022 | Joelho 45° em polipropileno de alta resistência - PP, preto, tipo PB, DN= 63mm | UN | 16.65 | 18.43 | 35.08
46.33.023 | Joelho 45° em polipropileno de alta resistência - PP, preto, tipo PB, DN= 110mm | UN | 18.06 | 21.07 | 39.13
46.33.047 | Joelho 87°30' em polipropileno de alta resistência - PP, preto, tipo PB, DN= 40mm | UN | 10.74 | 12.12 | 22.86
46.33.048 | Joelho 87°30' em polipropileno de alta resistência - PP, preto, tipo PB, DN= 50mm | UN | 15.37 | 12.12 | 27.49
46.33.049 | Joelho 87°30' em polipropileno de alta resistência - PP, preto, tipo PB, DN= 63mm | UN | 22.2 | 18.43 | 40.63
46.33.074 | Joelho 87°30' em polipropileno de alta resistência - PP, preto, tipo PB, DN= 110mm, com base de apoio | UN | 37.6 | 21.07 | 58.67
46.33.102 | Luva dupla em polipropileno de alta resistência - PP, preto, DN= 40mm | UN | 13.32 | 12.12 | 25.44
46.33.103 | Luva dupla em polipropileno de alta resistência - PP, preto, DN= 50mm | UN | 16.79 | 12.12 | 28.91
46.33.104 | Luva dupla em polipropileno de alta resistência - PP, preto, DN= 63mm | UN | 19.86 | 18.43 | 38.29
46.33.105 | Luva dupla em polipropileno de alta resistência - PP, preto, DN= 110mm | UN | 31.16 | 21.07 | 52.23
46.33.116 | Luva de Redução em polipropileno de alta resistência - PP, preto, tipo PB, DN= 50x40mm | UN | 10.07 | 12.12 | 22.19
46.33.117 | Luva de Redução em polipropileno de alta resistência - PP, preto, tipo PB, DN= 63x50mm | UN | 15.44 | 18.43 | 33.87
46.33.118 | Luva de Redução em polipropileno de alta resistência - PP, preto, tipo PB, DN= 110x63mm | UN | 27.27 | 21.07 | 48.34
46.33.130 | Tê 87°30' simples em polipropileno de alta resistência - PP, preto, tipo PB, DN= 50x50mm | UN | 30.85 | 12.12 | 42.97
46.33.131 | Tê 87°30' simples em polipropileno de alta resistência - PP, preto, tipo PB, DN= 63x63mm | UN | 39.29 | 18.43 | 57.72
46.33.132 | Tê 87°30' simples em polipropileno de alta resistência - PP, preto, tipo PB, DN= 110x110mm | UN | 69.49 | 21.07 | 90.56
46.33.137 | Tê 87°30' simples de redução em polipropileno de alta resistência - PP, preto, tipo PB, DN= 110x63mm | UN | 58.26 | 21.07 | 79.33
46.33.140 | Tê 87°30' de inspeção em polipropileno de alta resistência - PP, preto (PxB), DN 110mm | UN | 148.5 | 18.43 | 166.93
46.33.149 | Junção 45° simples em polipropileno de alta resistência - PP, preto, tipo PB, DN= 50x50mm | UN | 30.87 | 12.12 | 42.99
46.33.150 | Junção 45° simples em polipropileno de alta resistência - PP, preto, tipo PB, DN= 63x63mm | UN | 34.06 | 18.43 | 52.49
46.33.151 | Junção 45° simples em polipropileno de alta resistência - PP, preto, tipo PB, DN= 110x110mm | UN | 67.23 | 21.07 | 88.3
46.33.159 | Junção 45° simples de redução em polipropileno de alta resistência - PP, preto, tipo PB, DN= 63x50mm | UN | 29.54 | 18.43 | 47.97
46.33.160 | Junção 45° simples de redução em polipropileno de alta resistência - PP, preto, tipo PB, DN= 110x50mm | UN | 55.05 | 21.07 | 76.12
46.33.161 | Junção 45° simples de redução em polipropileno de alta resistência - PP, preto, tipo PB, DN= 110x63mm | UN | 48.46 | 21.07 | 69.53
46.33.170 | Curva 87°30' em polipropileno de alta resistência - PP, preto, tipo PB, DN= 110mm | UN | 63.57 | 21.07 | 84.64
46.33.186 | Caixa sifonada de piso, em polipropileno de alta resistência PP, preto, DN=125mm, uma saída de 63mm | UN | 86.87 | 18.43 | 105.3
46.33.197 | Prolongamento para caixa sifonada em prolipropileno de alta resistência PP, preto, DN= 125mm | UN | 62.76 | 21.07 | 83.83
46.33.201 | Tampa tê de inspeção oval, em polipropileno de alta resistência preto (PxB), DN=110mm | UN | 59.72 | 12.12 | 71.84
46.33.206 | Tampão em polipropileno de alta resistência PP, preto (PxB), DN=63mm | UN | 8.2 | 12.12 | 20.32
46.33.207 | Tampão em polipropileno de alta resistência PP, preto (PxB), DN=110mm | UN | 25.49 | 12.12 | 37.61
46.33.210 | Porta marco para grelha de 12x12 cm, em prolipropileno de alta resistência PP, preto | UN | 38.21 | 18.43 | 56.64
46.33.211 | Marco de bronze com grelha em aço inoxidável de 12x12cm | CJ | 75.51 | 5.26 | 80.77
47 | VALVULAS E APARELHOS DE MEDICAO E CONTROLE PARA LIQUIDOS E GASES
47.01 | Registro e / ou valvula em latao fundido sem acabamento
47.01.010 | Registro de gaveta em latão fundido sem acabamento, DN= 1/2´ | UN | 39.18 | 23.7 | 62.88
47.01.020 | Registro de gaveta em latão fundido sem acabamento, DN= 3/4´ | UN | 57.3 | 31.6 | 88.9
47.01.030 | Registro de gaveta em latão fundido sem acabamento, DN= 1´ | UN | 68.75 | 39.5 | 108.25
47.01.040 | Registro de gaveta em latão fundido sem acabamento, DN= 1 1/4´ | UN | 80.8 | 47.41 | 128.21
47.01.050 | Registro de gaveta em latão fundido sem acabamento, DN= 1 1/2´ | UN | 103.22 | 52.67 | 155.89
47.01.060 | Registro de gaveta em latão fundido sem acabamento, DN= 2´ | UN | 131.88 | 65.84 | 197.72
47.01.070 | Registro de gaveta em latão fundido sem acabamento, DN= 2 1/2´ | UN | 348.98 | 79.01 | 427.99
47.01.080 | Registro de gaveta em latão fundido sem acabamento, DN= 3´ | UN | 588.63 | 105.34 | 693.97
47.01.090 | Registro de gaveta em latão fundido sem acabamento, DN= 4´ | UN | 971.38 | 158.01 | 1129.39
47.01.130 | Registro de pressão em latão fundido sem acabamento, DN= 3/4´ | UN | 76.63 | 31.6 | 108.23
47.01.170 | Válvula de esfera monobloco em latão, passagem plena, acionamento com alavanca, DN= 1/2´ | UN | 36.9 | 23.7 | 60.6
47.01.180 | Válvula de esfera monobloco em latão, passagem plena, acionamento com alavanca, DN= 3/4´ | UN | 69.56 | 23.7 | 93.26
47.01.190 | Válvula de esfera monobloco em latão, passagem plena, acionamento com alavanca, DN= 1´ | UN | 70.75 | 23.7 | 94.45
47.01.191 | Válvula de esfera monobloco em latão, passagem plena, acionamento com alavanca, DN= 1.1/4´ | UN | 95.01 | 26.34 | 121.35
47.01.210 | Válvula de esfera monobloco em latão, passagem plena, acionamento com alavanca, DN= 2´ | UN | 242.47 | 23.7 | 266.17
47.01.220 | Válvula de esfera monobloco em latão, passagem plena, acionamento com alavanca, DN= 4´ | UN | 1266.04 | 52.67 | 1318.71
47.02 | Registro e / ou valvula em latao fundido com acabamento cromado
47.02.010 | Registro de gaveta em latão fundido cromado com canopla, DN= 1/2´ - linha especial | UN | 92.3 | 23.7 | 116
47.02.020 | Registro de gaveta em latão fundido cromado com canopla, DN= 3/4´ - linha especial | UN | 76.32 | 23.7 | 100.02
47.02.030 | Registro de gaveta em latão fundido cromado com canopla, DN= 1´ - linha especial | UN | 106.72 | 23.7 | 130.42
47.02.040 | Registro de gaveta em latão fundido cromado com canopla, DN= 1 1/4´ - linha especial | UN | 151.15 | 23.7 | 174.85
47.02.050 | Registro de gaveta em latão fundido cromado com canopla, DN= 1 1/2´ - linha especial | UN | 159.75 | 23.7 | 183.45
47.02.100 | Registro de pressão em latão fundido cromado com canopla, DN= 1/2´ - linha especial | UN | 90.03 | 23.7 | 113.73
47.02.110 | Registro de pressão em latão fundido cromado com canopla, DN= 3/4´ - linha especial | UN | 88 | 23.7 | 111.7
47.02.200 | Registro regulador de vazão para chuveiro e ducha em latão cromado com canopla, DN= 1/2´ | UN | 79.23 | 23.7 | 102.93
47.02.210 | Registro regulador de vazão para torneira, misturador e bidê, em latão cromado com canopla, DN= 1/2´ | UN | 82.86 | 23.7 | 106.56
47.04 | Valvula de descarga ou para acionamento de metais sanitarios
47.04.020 | Válvula de descarga com registro próprio, duplo acionamento limitador de fluxo, DN= 1 1/4´ | UN | 358.32 | 79.01 | 437.33
47.04.030 | Válvula de descarga com registro próprio, DN= 1 1/4´ | UN | 252.18 | 79.01 | 331.19
47.04.040 | Válvula de descarga com registro próprio, DN= 1 1/2´ | UN | 329.73 | 79.01 | 408.74
47.04.050 | Válvula de descarga antivandalismo, DN= 1 1/2´ | UN | 458.2 | 79.01 | 537.21
47.04.080 | Válvula de descarga externa, tipo alavanca com registro próprio, DN= 1 1/4´ e DN= 1 1/2´ | UN | 1673.81 | 79.01 | 1752.82
47.04.090 | Válvula de mictório antivandalismo, DN= 3/4´ | UN | 537.63 | 31.6 | 569.23
47.04.100 | Válvula de mictório padrão, vazão automática, DN= 3/4´ | UN | 426.28 | 31.6 | 457.88
47.04.110 | Válvula de acionamento hidromecânico para piso | UN | 956.04 | 79.01 | 1035.05
47.04.120 | Válvula de acionamento hidromecânico para ducha, em latão cromado, DN= 3/4´ | UN | 575.61 | 23.7 | 599.31
47.04.180 | Válvula de descarga com registro próprio, duplo acionamento limitador de fluxo, DN = 1 1/2´ | UN | 334.66 | 79.01 | 413.67
47.05 | Registro e / ou valvula em bronze
47.05.010 | Válvula de retenção horizontal em bronze, DN= 3/4´ | UN | 103.8 | 23.7 | 127.5
47.05.020 | Válvula de retenção horizontal em bronze, DN= 1´ | UN | 135.8 | 23.7 | 159.5
47.05.030 | Válvula de retenção horizontal em bronze, DN= 1 1/4´ | UN | 187.81 | 23.7 | 211.51
47.05.040 | Válvula de retenção horizontal em bronze, DN= 1 1/2´ | UN | 223.59 | 23.7 | 247.29
47.05.050 | Válvula de retenção horizontal em bronze, DN= 2´ | UN | 317.42 | 23.7 | 341.12
47.05.060 | Válvula de retenção horizontal em bronze, DN= 2 1/2´ | UN | 557.29 | 23.7 | 580.99
47.05.070 | Válvula de retenção horizontal em bronze, DN= 3´ | UN | 679.38 | 23.7 | 703.08
47.05.100 | Válvula de retenção vertical em bronze, DN= 1´ | UN | 94.52 | 23.7 | 118.22
47.05.110 | Válvula de retenção vertical em bronze, DN= 1 1/4´ | UN | 131.04 | 23.7 | 154.74
47.05.120 | Válvula de retenção vertical em bronze, DN= 1 1/2´ | UN | 165.86 | 23.7 | 189.56
47.05.130 | Válvula de retenção vertical em bronze, DN= 2´ | UN | 237.68 | 23.7 | 261.38
47.05.140 | Válvula de retenção vertical em bronze, DN= 2 1/2´ | UN | 380.83 | 23.7 | 404.53
47.05.150 | Válvula de retenção vertical em bronze, DN= 3´ | UN | 540.49 | 23.7 | 564.19
47.05.160 | Válvula de retenção vertical em bronze, DN= 4´ | UN | 970.37 | 31.6 | 1001.97
47.05.170 | Válvula de retenção de pé com crivo em bronze, DN= 1´ | UN | 93.68 | 23.7 | 117.38
47.05.180 | Válvula de retenção de pé com crivo em bronze, DN= 1 1/4´ | UN | 123.2 | 23.7 | 146.9
47.05.190 | Válvula de retenção de pé com crivo em bronze, DN= 1 1/2´ | UN | 154.57 | 23.7 | 178.27
47.05.200 | Válvula de retenção de pé com crivo em bronze, DN= 2´ | UN | 213.99 | 23.7 | 237.69
47.05.210 | Válvula de retenção de pé com crivo em bronze, DN= 2 1/2´ | UN | 345.37 | 23.7 | 369.07
47.05.220 | Válvula de gaveta em bronze, com haste não ascendente, classe 125 libras para vapor e classe 200 libras para água, óleo e gás, DN= 6´ | UN | 7275.68 | 39.5 | 7315.18
47.05.230 | Válvula de gaveta em bronze, com haste não ascendente, classe 125 libras para vapor e classe 200 libras para água, óleo e gás, DN= 2´ | UN | 171.91 | 23.7 | 195.61
47.05.240 | Válvula globo em bronze, classe 125 libras para vapor e classe 200 libras para água, óleo e gás, DN= 2´ | UN | 546.14 | 23.7 | 569.84
47.05.260 | Válvula de retenção de pé com crivo em bronze, DN= 3´ | UN | 492.02 | 23.7 | 515.72
47.05.270 | Válvula de retenção de pé com crivo em bronze, DN= 4´ | UN | 959.14 | 31.6 | 990.74
47.05.280 | Válvula globo angular de 45° em bronze, DN= 2 1/2´ | UN | 410.64 | 23.7 | 434.34
47.05.290 | Válvula de gaveta em bronze, haste ascendente, classe 150 libras para vapor saturado e 300 libras para água, óleo e gás, DN= 1/2´ | UN | 147.79 | 13.17 | 160.96
47.05.296 | Válvula de gaveta em bronze, haste ascendente, classe 150 libras para vapor saturado e 300 libras para água, óleo e gás, DN= 4´ | UN | 5923.66 | 31.6 | 5955.26
47.05.300 | Válvula de gaveta em bronze, haste não ascendente, classe 150 libras para vapor saturado e 300 libras para água, óleo e gás, DN= 4´ | UN | 1728.22 | 31.6 | 1759.82
47.05.310 | Válvula de gaveta em bronze, haste não ascendente, classe 150 libras para vapor saturado e 300 libras para água, óleo e gás, DN= 2´ | UN | 396.09 | 23.7 | 419.79
47.05.340 | Válvula globo em bronze, classe 150 libras para vapor saturado e 300 libras para água, óleo e gás, DN= 3/4´ | UN | 201.25 | 23.7 | 224.95
47.05.350 | Válvula globo em bronze, classe 150 libras para vapor saturado e 300 libras para água, óleo e gás, DN= 1´ | UN | 281.59 | 23.7 | 305.29
47.05.360 | Válvula globo em bronze, classe 150 libras para vapor saturado e 300 libras para água, óleo e gás, DN= 1 1/2´ | UN | 558.75 | 23.7 | 582.45
47.05.370 | Válvula globo em bronze, classe 150 libras para vapor saturado e 300 libras para água, óleo e gás, DN= 2´ | UN | 693.08 | 23.7 | 716.78
47.05.390 | Válvula globo em bronze, classe 150 libras para vapor saturado e 300 libras para água, óleo e gás, DN= 2 1/2´ | UN | 1158.61 | 23.7 | 1182.31
47.05.392 | Válvula globo em bronze, classe 150 libras para vapor saturado e 300 libras para água, óleo e gás, DN= 3´ | UN | 1984.6 | 31.6 | 2016.2
47.05.394 | Válvula globo em bronze, classe 150 libras para vapor saturado e 300 libras para água, óleo e gás, DN= 4´ | UN | 5719.02 | 31.6 | 5750.62
47.05.398 | Válvula de gaveta em bronze, haste não ascendente, classe 125 libras para vapor e classe 200 libras para água, óleo e gás, DN= 3/4´ | UN | 69.86 | 15.8 | 85.66
47.05.400 | Válvula de gaveta em bronze, haste não ascendente, classe 125 libras para vapor e classe 200 libras para água, óleo e gás, DN= 1´ | UN | 86.15 | 23.7 | 109.85
47.05.406 | Válvula de gaveta em bronze, haste não ascendente, classe 125 libras para vapor e classe 200 libras para água, óleo e gás, DN= 1.1/4´ | UN | 105.74 | 21.07 | 126.81
47.05.410 | Válvula de gaveta em bronze, haste não ascendente, classe 125 libras para vapor e classe 200 libras para água, óleo e gás, DN= 1 1/2´ | UN | 110.4 | 23.7 | 134.1
47.05.420 | Válvula de gaveta em bronze, haste não ascendente, classe 125 libras para vapor e classe 200 libras para água, óleo e gás, DN= 2 1/2´ | UN | 453.14 | 23.7 | 476.84
47.05.430 | Válvula de gaveta em bronze, haste não ascendente, classe 125 libras para vapor e classe 200 libras para água, óleo e gás, DN= 3´ | UN | 634.32 | 23.7 | 658.02
47.05.450 | Válvula redutora de pressão de ação direta em bronze, extremidade roscada, para água, ar, óleo e gás, PE= 200 psi e PS= 20 à 90 psi, DN= 1 1/4´ | UN | 6054.09 | 105.34 | 6159.43
47.05.460 | Válvula redutora de pressão de ação direta em bronze, extremidade roscada, para água, ar, óleo e gás, PE= 200 psi e PS= 20 à 90 psi, DN= 2´ | UN | 6896.01 | 105.34 | 7001.35
47.05.580 | Válvula de gaveta em bronze com fecho rápido, DN= 1 1/2´ | UN | 502.98 | 52.67 | 555.65
47.06 | Registro e / ou valvula em ferro fundido
47.06.030 | Válvula de gaveta em ferro fundido, haste ascendente com flange, classe 125 libras, DN= 2´ | UN | 1268.04 | 65.84 | 1333.88
47.06.040 | Válvula de retenção de pé com crivo em ferro fundido, flangeada, DN= 6´ | UN | 2067.06 | 184.35 | 2251.41
47.06.050 | Válvula de retenção tipo portinhola dupla em ferro fundido, DN= 6´ | UN | 1295.48 | 184.35 | 1479.83
47.06.051 | Válvula de retenção tipo portinhola simples em ferro fundido, flangeada, DN= 6´ | UN | 3126.73 | 184.35 | 3311.08
47.06.060 | Válvula de gaveta em ferro fundido com bolsa, DN= 150 mm | UN | 1732 | 105.34 | 1837.34
47.06.070 | Válvula de gaveta em ferro fundido com bolsa, DN= 200 mm | UN | 3191.39 | 105.34 | 3296.73
47.06.080 | Válvula de retenção tipo portinhola simples em ferro fundido, DN= 4´ | UN | 883.94 | 105.34 | 989.28
47.06.090 | Válvula de retenção tipo portinhola dupla em ferro fundido, DN= 4´ | UN | 676.28 | 105.34 | 781.62
47.06.100 | Válvula de segurança em ferro fundido rosqueada com pressão de ajuste 0,4 até 0,75kgf/cm², DN= 2´ | UN | 5724.7 | 65.84 | 5790.54
47.06.110 | Válvula de segurança em ferro fundido rosqueada com pressão de ajuste 6,1 até 10,0kgf/cm², DN= 3/4´ | UN | 2747.75 | 31.6 | 2779.35
47.06.180 | Válvula de gaveta em ferro fundido com bolsa, DN= 100mm | UN | 1026.42 | 105.34 | 1131.76
47.06.310 | Visor de fluxo com janela simples, corpo em ferro fundido ou aço carbono, DN = 1´ | UN | 925.58 | 39.5 | 965.08
47.06.320 | Válvula de governo (retenção e alarme) completa, corpo em ferro fundido, classe 125 libras, DN= 4´ | UN | 5591.74 | 158.01 | 5749.75
47.06.330 | Válvula de gaveta em ferro fundido, haste ascendente com flange, classe 125 libras, DN= 4´ | UN | 1921.68 | 105.34 | 2027.02
47.06.340 | Válvula de gaveta em ferro fundido, haste ascendente com flange, classe 125 libras, DN= 6´ | UN | 3113.13 | 105.34 | 3218.47
47.06.350 | Válvula de retenção vertical em ferro fundido com flange, classe 125 libras, DN= 4´ | UN | 2027.13 | 105.34 | 2132.47
47.07 | Registro e / ou valvula em aco carbono fundido
47.07.010 | Válvula de esfera em aço carbono fundido, passagem plena, extremidades rosqueáveis, classe 300 libras para vapor e classe 600 libras para água, óleo e gás, DN= 1/2" | UN | 81.53 | 23.7 | 105.23
47.07.020 | Válvula de esfera em aço carbono fundido, passagem plena, extremidades rosqueáveis, classe 300 libras para vapor e classe 600 libras para água, óleo e gás, DN= 3/4" | UN | 112.58 | 31.6 | 144.18
47.07.030 | Válvula de esfera em aço carbono fundido, passagem plena, extremidades rosqueáveis, classe 300 libras para vapor e classe 600 libras para água, óleo e gás, DN= 1" | UN | 155.99 | 39.5 | 195.49
47.07.031 | Válvula de esfera em aço carbono fundido, passagem plena, extremidades rosqueáveis, classe 300 libras para vapor e classe 600 libras para água, óleo e gás, DN= 1.1/4" | UN | 239.67 | 42.13 | 281.8
47.07.090 | Válvula de esfera em aço carbono fundido, passagem plena, extremidades rosqueáveis, classe 300 libras para vapor saturado, DN= 2" | UN | 465.32 | 65.84 | 531.16
47.09 | Registro e / ou valvula em aco carbono forjado
47.09.010 | Válvula globo em aço carbono forjado, classe 800 libras para vapor e classe 2000 libras para água, óleo e gás, DN= 3/4´ | UN | 344.02 | 31.6 | 375.62
47.09.020 | Válvula globo em aço carbono forjado, classe 800 libras para vapor e classe 2000 libras para água, óleo e gás, DN= 1´ | UN | 473.96 | 39.5 | 513.46
47.09.030 | Válvula globo em aço carbono forjado, classe 800 libras para vapor e classe 2000 libras para água, óleo e gás, DN= 1 1/2´ | UN | 846.17 | 52.67 | 898.84
47.09.040 | Válvula globo em aço carbono forjado, classe 800 libras para vapor e classe 2000 libras para água, óleo e gás, DN= 2´ | UN | 1167.31 | 65.84 | 1233.15
47.10 | Registro e / ou valvula em aco inoxidavel forjado
47.10.010 | Purgador termodinâmico com filtro incorporado, em aço inoxidável forjado, pressão de 0,25 a 42 kg/cm², temperatura até 425°C, DN= 1/2´ | UN | 533.16 | 23.7 | 556.86
47.11 | Aparelho de medicao e controle
47.11.021 | Pressostato diferencial ajustável mecânico, montagem inferior com diâmetro de 1/2" e/ou 1/4", faixa de operação até 16 bar | UN | 468.52 | 110.25 | 578.77
47.11.080 | Termômetro bimetálico, mostrador com 4´, saída angular, escala 0-100°C | UN | 183.55 | 10.54 | 194.09
47.11.100 | Manômetro com mostrador de 4´, escalas: 0-4 / 0-7 / 0-10 / 0-17 / 0-21 / 0-28 kg/cm² | UN | 216.15 | 26.34 | 242.49
47.11.111 | Pressostato diferencial ajustável, caixa à prova de água, unidade sensora em aço inoxidável 316, faixa de operação entre 1,4 a 14 bar, para fluídos corrosivos, DN=1/2´ | UN | 9518.39 | 110.25 | 9628.64
47.12 | Registro e / ou valvula em ferro ductil
47.12.040 | Válvula de gaveta em ferro dúctil com flanges, classe PN-10, DN= 200mm | UN | 2743.56 | 182.35 | 2925.91
47.12.270 | Válvula de gaveta em ferro dúctil com flanges, classe PN-10, DN= 80mm | UN | 1022.75 | 182.35 | 1205.1
47.12.280 | Válvula globo auto-operada hidraulicamente, em ferro dúctil, classe PN-10/16, DN= 50mm | UN | 1220.09 | 65.84 | 1285.93
47.12.290 | Válvula globo auto-operada hidraulicamente, comandada por solenóide, em ferro dúctil, classe PN-10, DN= 50mm | UN | 1617.1 | 118.51 | 1735.61
47.12.300 | Válvula globo auto-operada hidraulicamente, comandada por solenóide, em ferro dúctil, classe PN-10, DN= 100mm | UN | 2387.12 | 118.51 | 2505.63
47.12.310 | Válvula de gaveta em ferro dúctil com flanges, classe PN-10, DN= 300mm | UN | 6639.4 | 182.35 | 6821.75
47.12.320 | Válvula de gaveta em ferro dúctil com flanges, classe PN-10, DN= 100mm | UN | 1036.85 | 182.35 | 1219.2
47.12.330 | Válvula de gaveta em ferro dúctil com flanges, classe PN-10, DN= 150mm | UN | 1855.63 | 182.35 | 2037.98
47.12.340 | Ventosa simples rosqueada em ferro dúctil, classe PN-25, DN= 3/4´ | UN | 913.26 | 15.8 | 929.06
47.12.350 | Ventosa de tríplice função em ferro dúctil flangeada, classe PN-10/16/25, DN= 50mm | UN | 2570.32 | 23.18 | 2593.5
47.14 | Registro e / ou valvula em PVC rigido ou ABS
47.14.020 | Registro de pressão em PVC rígido, soldável, DN= 25mm (3/4´) | UN | 11.51 | 23.7 | 35.21
47.14.200 | Registro regulador de vazão para torneira, misturador e bidê, em ABS com canopla, DN= 1/2´ | UN | 50.05 | 23.7 | 73.75
47.20 | Reparos, conservacoes e complementos - GRUPO 47
47.20.010 | Pigtail em latão para manômetro, DN= 1/2´ | UN | 129.24 | 7.9 | 137.14
47.20.020 | Filtro ´Y´ em bronze para gás combustível, DN= 2´ | UN | 503.69 | 65.84 | 569.53
47.20.030 | Filtro ´Y´ em ferro fundido, classe 125 libras para vapor saturado, com extremidades rosqueáveis, DN= 2´ | UN | 493.81 | 65.84 | 559.65
47.20.070 | Pigtail flexível, revestido com borracha sintética resistente, DN= 7/16´ comprimento até 1,00 m | UN | 29.72 | 11.12 | 40.84
47.20.080 | Regulador de primeiro estágio de alta pressão até 2 kgf/cm², vazão de 90 kg GLP/hora | UN | 668.11 | 37.05 | 705.16
47.20.100 | Regulador de primeiro estágio de alta pressão até 1,3 kgf/cm², vazão de 50 kg GLP/hora | UN | 323.09 | 37.05 | 360.14
47.20.120 | Regulador de segundo estágio para gás, uso industrial, vazão até 12 kg GLP/hora | UN | 93.15 | 26.34 | 119.49
47.20.181 | Filtro Y em aço carbono, classe 150 libras, conexões flangeadas, DN= 4´ | UN | 3675.07 | 158.01 | 3833.08
47.20.190 | Chave de fluxo tipo palheta para tubulação de líquidos | UN | 136.34 | 21.07 | 157.41
47.20.300 | Chave de fluxo de água com retardo para tubulações com diâmetro nominal de 1´ a 6´ - conexão BSP | UN | 453.95 | 62.48 | 516.43
47.20.320 | Filtro ´Y´ corpo em bronze, pressão de serviço até 20,7 bar (PN 20), DN= 1 1/2´ | UN | 346.92 | 65.84 | 412.76
47.20.330 | Filtro ´Y´ corpo em bronze, pressão de serviço até 20,7 bar (PN 20), DN= 2´ | UN | 392.81 | 65.84 | 458.65
48 | RESERVATORIO E TANQUE PARA LIQUIDOS E GASES
48.02 | Reservatorio em material sintetico
48.02.008 | Reservatório de fibra de vidro - capacidade de 15.000 litros | UN | 10316.97 | 116.96 | 10433.93
48.02.009 | Reservatório de fibra de vidro - capacidade de 20.000 litros | UN | 11270.48 | 159.82 | 11430.3
48.02.204 | Reservatório em polietileno com tampa de encaixar - capacidade de 2.000 litros | UN | 1028.6 | 63.39 | 1091.99
48.02.205 | Reservatório em polietileno com tampa de encaixar - capacidade de 3.000 litros | UN | 1869.53 | 63.39 | 1932.92
48.02.206 | Reservatório em polietileno com tampa de encaixar - capacidade de 5.000 litros | UN | 2925.89 | 74.1 | 2999.99
48.02.207 | Reservatório em polietileno com tampa de encaixar - capacidade de 10.000 litros | UN | 5355.87 | 95.53 | 5451.4
48.02.300 | Reservatório em polietileno de alta densidade (cisterna) com antioxidante e proteção contra raios ultravioleta (UV) - capacidade de 5.000 litros | UN | 7050.78 | 84.82 | 7135.6
48.02.310 | Reservatório em polietileno de alta densidade (cisterna) com antioxidante e proteção contra raios ultravioleta (UV) - capacidade de 10.000 litros | UN | 14859.87 | 116.96 | 14976.83
48.02.400 | Reservatório em polietileno com tampa de rosca - capacidade de 1.000 litros | UN | 864.59 | 74.1 | 938.69
48.02.401 | Reservatório em polietileno com tampa de rosca - capacidade de 500 litros | UN | 534.15 | 74.1 | 608.25
48.03 | Reservatorio metalico
48.03.112 | Reservatório metálico cilíndrico horizontal - capacidade de 3.000 litros | CJ | 5547.96 | 74.1 | 5622.06
48.03.130 | Reservatório metálico cilíndrico horizontal - capacidade de 5.000 litros | CJ | 10665.87 | 74.1 | 10739.97
48.03.138 | Reservatório metálico cilíndrico horizontal - capacidade de 10.000 litros | CJ | 19366.17 | 74.1 | 19440.27
48.04 | Reservatorio em concreto
48.04.381 | Reservatório em concreto armado cilíndrico, vertical, bipartido, método construtivo em formas deslizantes, diâmetro interno de 3,50m a 4,00m, altura de 15,00m a 25,00m | M | 17785.82 | 3951.63 | 21737.45
48.04.391 | Reservatório em concreto armado cilíndrico, vertical, bipartido, método construtivo em formas deslizantes, diâmetro interno de 5,5m a 6,00m, altura de 25,00m a 30,00m | M | 34186.47 | 8464.63 | 42651.1
48.05 | Torneira de boia
48.05.010 | Torneira de boia, DN= 3/4´ | UN | 89.25 | 15.8 | 105.05
48.05.020 | Torneira de boia, DN= 1´ | UN | 117.4 | 21.07 | 138.47
48.05.030 | Torneira de boia, DN= 1 1/4´ | UN | 231.07 | 23.7 | 254.77
48.05.040 | Torneira de boia, DN= 1 1/2´ | UN | 239.88 | 23.7 | 263.58
48.05.050 | Torneira de boia, DN= 2´ | UN | 309.67 | 31.6 | 341.27
48.05.052 | Torneira de boia, DN= 2 1/2´ | UN | 1439.33 | 23.7 | 1463.03
48.05.070 | Torneira de boia, tipo registro automático de entrada, DN= 3´ | UN | 2005.87 | 105.34 | 2111.21
48.20 | Reparos, conservacoes e complementos - GRUPO 48
48.20.020 | Limpeza de caixa d´água até 1.000 litros | UN |  | 64.29 | 64.29
48.20.040 | Limpeza de caixa d´água de 1.001 até 10.000 litros | UN |  | 171.44 | 171.44
48.20.060 | Limpeza de caixa d´água acima de 10.000 litros | UN |  | 385.74 | 385.74
49 | CAIXA, RALO, GRELHA E ACESSORIO HIDRAULICO
49.01 | Caixas sifonadas de PVC rigido
49.01.016 | Caixa sifonada de PVC rígido de 100 x 100 x 50 mm, com grelha | UN | 34.98 | 52.67 | 87.65
49.01.020 | Caixa sifonada de PVC rígido de 100 x 150 x 50 mm, com grelha | UN | 46.26 | 52.67 | 98.93
49.01.030 | Caixa sifonada de PVC rígido de 150 x 150 x 50 mm, com grelha | UN | 59.87 | 52.67 | 112.54
49.01.040 | Caixa sifonada de PVC rígido de 150 x 185 x 75 mm, com grelha | UN | 69.02 | 52.67 | 121.69
49.01.050 | Caixa sifonada de PVC rígido de 250 x 172 x 50 mm, com tampa cega | UN | 74.19 | 52.67 | 126.86
49.01.070 | Caixa sifonada de PVC rígido de 250 x 230 x 75 mm, com tampa cega | UN | 96.59 | 52.67 | 149.26
49.03 | Caixa de gordura
49.03.020 | Caixa de gordura em alvenaria, 600 x 600 x 600 mm | UN | 109.75 | 238.34 | 348.09
49.03.022 | Caixa de gordura premoldada com tampa - capacidade 18 litros | UN | 69.72 | 57.89 | 127.61
49.03.036 | Caixa de gordura em PVC com tampa reforçada - capacidade 19 litros | UN | 356.29 | 52.67 | 408.96
49.04 | Ralo em PVC rigido
49.04.010 | Ralo seco em PVC rígido de 100 x 40 mm, com grelha | UN | 32.65 | 52.67 | 85.32
49.05 | Ralo em ferro fundido
49.05.020 | Ralo seco em ferro fundido, 100 x 165 x 50 mm, com grelha metálica saída vertical | UN | 136.5 | 63.21 | 199.71
49.05.040 | Ralo sifonado em ferro fundido de 150 x 240 x 75 mm, com grelha | UN | 547.19 | 79.01 | 626.2
49.06 | Grelhas e tampas
49.06.010 | Grelha hemisférica em ferro fundido de 4´ | UN | 13.91 | 3.16 | 17.07
49.06.020 | Grelha em ferro fundido para caixas e canaletas | M2 | 978.5 | 34.48 | 1012.98
49.06.030 | Grelha hemisférica em ferro fundido de 3´ | UN | 9.82 | 3.16 | 12.98
49.06.072 | Grelha articulada em ferro fundido tipo boca de leão | UN | 284.61 | 27.58 | 312.19
49.06.080 | Grelha hemisférica em ferro fundido de 6´ | UN | 29.65 | 3.16 | 32.81
49.06.110 | Grelha hemisférica em ferro fundido de 2´ | UN | 6.52 | 3.16 | 9.68
49.06.160 | Grelha quadriculada em ferro fundido para caixas e canaletas | M2 | 1069.97 | 34.48 | 1104.45
49.06.170 | Grelha em alumínio fundido para caixas e canaletas - linha comercial | M2 | 1290.54 | 34.48 | 1325.02
49.06.190 | Grelha pré-moldada em concreto, com furos redondos, 79,5 x 24,5 x 8 cm | UN | 83.94 | 17.24 | 101.18
49.06.194 | Grelha em aço inoxidável com fecho rotativo, DN= 100mm | UN | 10.15 | 3.16 | 13.31
49.06.196 | Grelha em aço inoxidável com fecho rotativo, DN= 150mm | UN | 21.96 | 3.16 | 25.12
49.06.200 | Captador pluvial em aço inoxidável e grelha em alumínio, com mecanismo anti-vórtice, DN= 50 mm | UN | 3551.4 | 63.21 | 3614.61
49.06.210 | Captador pluvial em aço inoxidável e grelha em alumínio, com mecanismo anti-vórtice, DN= 75 mm | UN | 4323.71 | 63.21 | 4386.92
49.06.400 | Tampão em ferro fundido, diâmetro de 600 mm, classe B 125 (ruptura > 125 kN) | UN | 369.93 | 71.29 | 441.22
49.06.410 | Tampão em ferro fundido, diâmetro de 600 mm, classe C 300 (ruptura > 300 kN) | UN | 410.57 | 71.29 | 481.86
49.06.420 | Tampão em ferro fundido, diâmetro de 600 mm, classe D 400 (ruptura> 400 kN) | UN | 517.1 | 71.29 | 588.39
49.06.430 | Tampão em ferro fundido de 300 x 300 mm, classe B 125 (ruptura > 125 kN) | UN | 162.81 | 71.29 | 234.1
49.06.440 | Tampão em ferro fundido de 400 x 400 mm, classe B 125 (ruptura > 125 kN) | UN | 171.74 | 71.29 | 243.03
49.06.450 | Tampão em ferro fundido de 500 x 500 mm, classe B 125 (ruptura > 125 kN) | UN | 294.03 | 71.29 | 365.32
49.06.460 | Tampão em ferro fundido de 600 x 600 mm, classe B 125 (ruptura > 125 kN) | UN | 337.02 | 71.29 | 408.31
49.06.480 | Tampão em ferro fundido com tampa articulada, de 400 x 600 mm, classe 15 (ruptura > 1500 kg) | UN | 320.97 | 71.29 | 392.26
49.06.486 | Tampão em ferro fundido com tampa articulada, de 900 mm, classe D 400 (ruptura > 400kN | UN | 1461.84 | 71.29 | 1533.13
49.06.550 | Grelha com calha e cesto coletor para piso em aço inoxidável, largura de 15 cm | M | 999.24 | 22.33 | 1021.57
49.06.560 | Grelha com calha e cesto coletor para piso em aço inoxidável, largura de 20 cm | M | 1219.31 | 29.47 | 1248.78
49.08 | Caixa de passagem e inspecao
49.08.250 | Caixa de areia em PVC, diâmetro nominal de 100 mm | UN | 407.31 | 52.67 | 459.98
49.11 | Canaletas e afins
49.11.130 | Canaleta com grelha em alumínio, largura de 80 mm | M | 422.23 | 11.88 | 434.11
49.11.140 | Canaleta com grelha em alumínio, saída central / vertical, largura de 46 mm | M | 267.08 | 11.88 | 278.96
49.11.141 | Canaleta com grelha abre-fecha, em alumínio, saída central ou vertical, largura 46mm | M | 344.85 | 11.88 | 356.73
49.12 | Poco de visita, boca de lobo, caixa de passagem e afins
49.12.010 | Boca de lobo simples tipo PMSP com tampa de concreto | UN | 1880.64 | 1701.44 | 3582.08
49.12.030 | Boca de lobo dupla tipo PMSP com tampa de concreto | UN | 3188.87 | 2644.43 | 5833.3
49.12.050 | Boca de lobo tripla tipo PMSP com tampa de concreto | UN | 4441.29 | 3580.59 | 8021.88
49.12.058 | Boca de leão simples tipo PMSP com grelha | UN | 1180.7 | 1679.11 | 2859.81
49.12.110 | Poço de visita de 1,60 x 1,60 x 1,60 m - tipo PMSP | UN | 3809.57 | 2879.25 | 6688.82
49.12.120 | Chaminé para poço de visita tipo PMSP em alvenaria, diâmetro interno 70 cm - pescoço | M | 294.61 | 418.28 | 712.89
49.12.140 | Poço de visita em alvenaria tipo PMSP - balão | UN | 2341.02 | 2666.42 | 5007.44
49.13 | Filtro anaerobio
49.13.010 | Filtro biológico anaeróbio com anéis pré-moldados de concreto diâmetro de 1,40 m - h= 2,00 m | UN | 3920.22 | 3346.96 | 7267.18
49.13.020 | Filtro biológico anaeróbio com anéis pré-moldados de concreto diâmetro de 2,00 m - h= 2,00 m | UN | 6363.83 | 5440.12 | 11803.95
49.13.030 | Filtro biológico anaeróbio com anéis pré-moldados de concreto diâmetro de 2,40 m - h= 2,00 m | UN | 9094.71 | 7184.23 | 16278.94
49.13.040 | Filtro biológico anaeróbio com anéis pré-moldados de concreto diâmetro de 2,84 m - h= 2,50 m | UN | 13958.22 | 8954.88 | 22913.1
49.14 | Fossa septica
49.14.010 | Fossa séptica câmara única com anéis pré-moldados em concreto, diâmetro externo de 1,50 m, altura útil de 1,50 m | UN | 2712.89 | 1674.64 | 4387.53
49.14.020 | Fossa séptica câmara única com anéis pré-moldados em concreto, diâmetro externo de 2,50 m, altura útil de 2,50 m | UN | 7394.39 | 2501.24 | 9895.63
49.14.030 | Fossa séptica câmara única com anéis pré-moldados em concreto, diâmetro externo de 2,50 m, altura útil de 4,00 m | UN | 11122.97 | 5002.48 | 16125.45
49.14.061 | SM01 Sumidouro - poço absorvente | M | 1521.82 | 832.42 | 2354.24
49.14.071 | Tampão pré-moldado de concreto armado para sumidouro com diâmetro externo de 2,00 m | UN | 1103.99 | 47.52 | 1151.51
49.15 | Anel e aduela pre-moldados
49.15.010 | Anel pré-moldado de concreto com diâmetro de 0,60 m | M | 370.96 | 34.48 | 405.44
49.15.030 | Anel pré-moldado de concreto com diâmetro de 0,80 m | M | 585.47 | 51.72 | 637.19
49.15.040 | Anel pré-moldado de concreto com diâmetro de 1,20 m | M | 600.59 | 68.95 | 669.54
49.15.050 | Anel pré-moldado de concreto com diâmetro de 1,50 m | M | 1009.73 | 86.19 | 1095.92
49.15.060 | Anel pré-moldado de concreto com diâmetro de 1,80 m | M | 1517.06 | 103.43 | 1620.49
49.15.100 | Anel pré-moldado de concreto com diâmetro de 3,00 m | M | 2974.63 | 172.38 | 3147.01
49.16 | Acessorios hidraulicos para agua de reuso
49.16.050 | Realimentador automático, DN= 1´ | UN | 545.8 | 21.07 | 566.87
49.16.051 | Sifão ladrão em polietileno para extravasão, diâmetro de 100mm | UN | 241.12 | 26.34 | 267.46
50 | DETECCAO, COMBATE E PREVENCAO A INCÊNDIO
50.01 | Hidrantes e acessorios
50.01.030 | Abrigo duplo para hidrante/mangueira, com visor e suporte (embutir e externo) | UN | 967.81 | 184.35 | 1152.16
50.01.060 | Abrigo para hidrante/mangueira (embutir e externo) | UN | 361.02 | 184.35 | 545.37
50.01.080 | Mangueira com união de engate rápido, DN= 1 1/2´ (38 mm) | M | 21.06 | 5.26 | 26.32
50.01.090 | Botoeira para acionamento de bomba de incêndio tipo quebra-vidro | UN | 65.25 | 15.8 | 81.05
50.01.100 | Mangueira com união de engate rápido, DN= 2 1/2´ (63 mm) | M | 31.15 | 5.26 | 36.41
50.01.110 | Esguicho em latão com engate rápido, DN= 2 1/2´, jato regulável | UN | 219.7 | 5.26 | 224.96
50.01.130 | Abrigo simples com suporte, em aço inoxidável escovado, para mangueira de 1 1/2´, porta em vidro temperado jateado - inclusive mangueira de 30 m (2 x 15 m) | UN | 3629.94 | 289.69 | 3919.63
50.01.160 | Adaptador de engate rápido em latão de 2 1/2´ x 1 1/2´ | UN | 66.99 | 5.26 | 72.25
50.01.170 | Adaptador de engate rápido em latão de 2 1/2´ x 2 1/2´ | UN | 94.41 | 5.26 | 99.67
50.01.180 | Hidrante de coluna com duas saídas, 4´x 2 1/2´ - simples | UN | 1898.66 | 67.6 | 1966.26
50.01.190 | Tampão de engate rápido em latão, DN= 2 1/2´, com corrente | UN | 105.64 | 5.26 | 110.9
50.01.200 | Tampão de engate rápido em latão, DN= 1 1/2´, com corrente | UN | 80.77 | 5.26 | 86.03
50.01.210 | Chave para conexão de engate rápido | UN | 17.4 | 0.71 | 18.11
50.01.220 | Esguicho latão com engate rápido, DN= 1 1/2´, jato regulável | UN | 155.68 | 5.26 | 160.94
50.01.320 | Abrigo de hidrante de 1 1/2´ completo - inclusive mangueira de 30 m (2 x 15 m) | UN | 1889.64 | 273.89 | 2163.53
50.01.330 | Abrigo de hidrante de 2 1/2´ completo - inclusive mangueira de 30 m (2 x 15 m) | UN | 2446.09 | 273.89 | 2719.98
50.01.340 | Abrigo para registro de recalque tipo coluna, completo - inclusive tubulações e válvulas | UN | 2777.75 | 857.64 | 3635.39
50.02 | Registro e valvula controladora
50.02.020 | Bico de sprinkler tipo pendente com rompimento da ampola a 68°C | UN | 30.36 | 18.53 | 48.89
50.02.050 | Alarme hidráulico tipo gongo | UN | 905.93 | 26.34 | 932.27
50.02.060 | Bico de sprinkler tipo upright com rompimento da ampola a 68ºC | UN | 29.13 | 18.53 | 47.66
50.02.080 | Válvula de governo completa com alarme VGA, corpo em ferro fundido, extremidades flangeadas e DN = 6´ | UN | 7787 | 158.01 | 7945.01
50.05 | Iluminacao e sinalizacao de emergencia
50.05.022 | Destravador magnético (eletroímã) para porta corta-fogo de 24 Vcc | UN | 220.06 | 42.13 | 262.19
50.05.060 | Central de iluminação de emergência, completa, para até 6.000 W | UN | 29709.33 | 16.79 | 29726.12
50.05.072 | Luminária de emergência LED de sobrepor, para teto ou parede, autonomia mínima 2 horas | UN | 78.65 | 26.34 | 104.99
50.05.080 | Luminária para unidade centralizada de sobrepor completa com lâmpada fluorescente compacta de 15 W | UN | 91.27 | 26.34 | 117.61
50.05.160 | Módulo para adaptação de luminária de emergência, autonomia 90 minutos para lâmpada fluorescente de 32 W | UN | 310.58 | 15.8 | 326.38
50.05.170 | Acionador manual tipo quebra vidro, em caixa plástica | UN | 61.65 | 15.8 | 77.45
50.05.210 | Detector termovelocimétrico endereçável com base endereçável | UN | 170.86 | 15.8 | 186.66
50.05.214 | Detector de gás liquefeito (GLP), gás natural (GN) ou derivados de metano | UN | 323.04 | 15.8 | 338.84
50.05.230 | Sirene audiovisual tipo endereçável | UN | 264.68 | 15.8 | 280.48
50.05.250 | Central de iluminação de emergência, completa, autonomia 1 hora, para até 240 W | UN | 812.92 | 16.79 | 829.71
50.05.270 | Central de detecção e alarme de incêndio completa, autonomia de 1 hora para 12 laços, 220 V/12 V | UN | 741.62 | 16.79 | 758.41
50.05.280 | Sirene tipo corneta de 12 V | UN | 87.38 | 15.8 | 103.18
50.05.312 | Bloco autônomo de iluminação de emergência LED, com autonomia mínima de 3 horas, fluxo luminoso de 2.000 até 3.000 lúmens, equipado com 2 faróis | UN | 222.32 | 16.79 | 239.11
50.05.400 | Sirene eletrônica em caixa metálica de 4 x 4 | UN | 73.42 | 57.93 | 131.35
50.05.430 | Detector óptico de fumaça com base endereçável | UN | 172.41 | 52.67 | 225.08
50.05.440 | Painel repetidor de detecção e alarme de incêndio tipo endereçável | UN | 1116.94 | 15.8 | 1132.74
50.05.450 | Acionador manual quebra-vidro endereçável | UN | 167.32 | 15.8 | 183.12
50.05.470 | Módulo isolador, módulo endereçador para audiovisual | UN | 173.1 | 26.34 | 199.44
50.05.490 | Sinalizador audiovisual endereçável com LED | UN | 384.57 | 15.8 | 400.37
50.05.491 | Sinalizador visual de advertência | UN | 305.61 | 13.17 | 318.78
50.05.492 | Sinalizador audiovisual de advertência | UN | 302.64 | 13.17 | 315.81
50.10 | Extintores
50.10.030 | Extintor sobre rodas de gás carbônico - capacidade de 10 kg | UN | 1535 | 21.87 | 1556.87
50.10.050 | Extintor sobre rodas de gás carbônico - capacidade de 25 kg | UN | 6363.17 | 21.87 | 6385.04
50.10.058 | Extintor manual de pó químico seco BC - capacidade de 4 kg | UN | 190.18 | 21.87 | 212.05
50.10.060 | Extintor manual de pó químico seco BC - capacidade de 8 kg | UN | 262.77 | 21.87 | 284.64
50.10.084 | Extintor manual de pó químico seco 20 BC - capacidade de 12 kg | UN | 306.08 | 21.87 | 327.95
50.10.096 | Extintor sobre rodas de pó químico seco BC - capacidade de 20 kg | UN | 1806.48 |  | 1806.48
50.10.100 | Extintor manual de água pressurizada - capacidade de 10 litros | UN | 210.31 | 21.87 | 232.18
50.10.110 | Extintor manual de pó químico seco ABC - capacidade de 4 kg | UN | 215.11 | 21.87 | 236.98
50.10.120 | Extintor manual de pó químico seco ABC - capacidade de 6 kg | UN | 261.69 | 21.87 | 283.56
50.10.140 | Extintor manual de gás carbônico 5 BC - capacidade de 6 kg | UN | 665.66 | 21.87 | 687.53
50.10.210 | Suporte para extintor de piso em fibra de vidro | UN | 216.41 | 2.14 | 218.55
50.10.220 | Suporte para extintor de piso em aço inoxidável | UN | 257.04 | 2.14 | 259.18
50.20 | Reparos, conservacoes e complementos - GRUPO 50
50.20.110 | Recarga de extintor de água pressurizada | L | 2.83 |  | 2.83
50.20.120 | Recarga de extintor de gás carbônico | KG | 14.24 |  | 14.24
50.20.130 | Recarga de extintor de pó químico seco | KG | 8.85 |  | 8.85
50.20.160 | Pintura de extintor de gás carbônico, pó químico seco, ou água pressurizada, com capacidade acima de 12 kg até 20 kg | UN | 38.04 |  | 38.04
50.20.170 | Pintura de extintor de gás carbônico, pó químico seco, ou água pressurizada, com capacidade até 12 kg | UN | 27.19 |  | 27.19
50.20.200 | Recolocação de bico de sprinkler | UN | 0.05 | 18.53 | 18.58
54 | PAVIMENTACAO E PASSEIO
54.01 | Pavimentacao preparo de base
54.01.010 | Regularização e compactação mecanizada de superfície, sem controle do proctor normal | M2 | 3.52 | 0.17 | 3.69
54.01.030 | Abertura e preparo de caixa até 40 cm, compactação do subleito mínimo de 95% do PN e transporte até o raio de 1 km | M2 | 29.82 | 0.34 | 30.16
54.01.050 | Compactação do subleito mínimo de 95% do PN | M3 | 22.96 | 0.69 | 23.65
54.01.200 | Base de macadame hidráulico | M3 | 328.5 | 32.15 | 360.65
54.01.210 | Base de brita graduada | M3 | 266.09 | 3.3 | 269.39
54.01.220 | Base de bica corrida | M3 | 231.97 | 3.3 | 235.27
54.01.230 | Base de macadame betuminoso | M3 | 944.28 | 16.07 | 960.35
54.01.300 | Pavimento de concreto rolado (concreto pobre) para base de pavimento rígido | M3 | 293.02 |  | 293.02
54.01.400 | Abertura de caixa até 25 cm, inclui escavação, compactação, transporte e preparo do sub-leito | M2 | 24.77 | 0.48 | 25.25
54.01.410 | Varrição de pavimento para recapeamento | M2 |  | 0.86 | 0.86
54.02 | Pavimentacao com pedrisco e revestimento primario
54.02.030 | Revestimento primário com pedra britada, compactação mínima de 95% do PN | M3 | 123.53 | 13.72 | 137.25
54.02.040 | Camada de areia grossa compactada manualmente com compactador | M3 | 200.5 | 101.1 | 301.6
54.03 | Pavimentacao flexivel
54.03.200 | Concreto asfáltico usinado a quente - Binder | M3 | 1231.9 | 17.86 | 1249.76
54.03.210 | Camada de rolamento em concreto betuminoso usinado quente - CBUQ | M3 | 1500.46 | 17.86 | 1518.32
54.03.221 | Restauração de pavimento asfáltico com concreto betuminoso usinado quente - CBUQ | M3 | 1500.46 | 17.86 | 1518.32
54.03.230 | Imprimação betuminosa ligante | M2 | 5.91 | 0.11 | 6.02
54.03.240 | Imprimação betuminosa impermeabilizante | M2 | 15.46 | 0.13 | 15.59
54.03.250 | Revestimento de pré-misturado a quente | M3 | 1384.86 | 17.86 | 1402.72
54.03.260 | Revestimento de pré-misturado a frio | M3 | 1287.31 | 42.86 | 1330.17
54.04 | Pavimentacao em paralelepipedos e blocos de concreto
54.04.030 | Pavimentação em paralelepípedo, sem rejunte | M2 | 301.86 | 27.41 | 329.27
54.04.040 | Rejuntamento de paralelepípedo com areia | M2 | 15.56 | 2.14 | 17.7
54.04.050 | Rejuntamento de paralelepípedo com argamassa de cimento e areia 1:3 | M2 | 10.51 | 6.64 | 17.15
54.04.060 | Rejuntamento de paralelepípedo com asfalto e pedrisco | M2 | 47.62 | 5.36 | 52.98
54.04.340 | Pavimentação em lajota de concreto 35 MPa, espessura 6 cm, cor natural, tipos: raquete, retangular, sextavado e 16 faces, com rejunte em areia | M2 | 94.22 | 20.69 | 114.91
54.04.342 | Pavimentação em lajota de concreto 35 MPa, espessura 6 cm, colorido, tipos: raquete, retangular, sextavado e 16 faces, com rejunte em areia | M2 | 94.14 | 20.69 | 114.83
54.04.350 | Pavimentação em lajota de concreto 35 MPa, espessura 8 cm, tipos: raquete, retangular, sextavado e 16 faces, com rejunte em areia | M2 | 91.85 | 27.58 | 119.43
54.04.360 | Bloco diagonal em concreto tipo piso drenante para plantio de grama - espessura de 10 cm | M2 | 121.88 | 10.13 | 132.01
54.04.392 | Piso em placa de concreto permeável drenante, cor natural - espessura de 6 cm | M2 | 103.39 | 21.44 | 124.83
54.04.393 | Piso em placa de concreto permeável drenante, cor natural - espessura de 8 cm | M2 | 121.42 | 21.44 | 142.86
54.06 | Guias e sarjetas
54.06.020 | Guia pré-moldada curva tipo PMSP 100 - fck 25 MPa | M | 44.75 | 12.93 | 57.68
54.06.040 | Guia pré-moldada reta tipo PMSP 100 - fck 25 MPa | M | 43.8 | 12.93 | 56.73
54.06.100 | Base em concreto com fck de 20 MPa, para guias, sarjetas ou sarjetões | M3 | 541.21 | 46.59 | 587.8
54.06.110 | Base em concreto com fck de 25 MPa, para guias, sarjetas ou sarjetões | M3 | 563.88 | 46.59 | 610.47
54.06.151 | Execução de perfil extrusado no local, sem concreto | M3 | 90.12 | 335.55 | 425.67
54.06.160 | Sarjeta ou sarjetão moldado no local, tipo PMSP em concreto com fck 20 MPa | M3 | 758.26 | 95.04 | 853.3
54.06.170 | Sarjeta ou sarjetão moldado no local, tipo PMSP em concreto com fck 25 MPa | M3 | 780.93 | 95.04 | 875.97
54.07 | Calcadas e passeios.
54.07.040 | Passeio em mosaico português | M2 | 370.14 |  | 370.14
54.07.110 | Piso em ladrilho hidráulico preto, branco e cinza, assentado com argamassa colante industrializada | M2 | 96.62 | 12.12 | 108.74
54.07.130 | Piso em ladrilho hidráulico várias cores 20 x 20 cm, assentado com argamassa colante industrializada | M2 | 85.48 | 12.12 | 97.6
54.07.210 | Rejuntamento de piso em ladrilho hidráulico (20 x 20 x 1,8 cm) com argamassa industrializada para rejunte, juntas de 2 mm | M2 | 4.82 | 10.81 | 15.63
54.07.240 | Rejuntamento de piso em ladrilho hidráulico (30 x 30 x 2,5 cm), com cimento branco, juntas de 2 mm | M2 | 1.99 | 10.81 | 12.8
54.07.260 | Piso em ladrilho hidráulico tipo rampa várias cores 30 x 30 cm, antiderrapante, assentado com argamassa mista | M2 | 113.12 | 30.65 | 143.77
54.08 | Pavimentação rígida
54.08.001 | Nivelamento e regularização de superfície e desempeno mecânico através de régua vibratória de pavimento em concreto | M2 | 0.23 | 0.29 | 0.52
54.08.002 | Texturização de superfície de pavimento em concreto com vassoura | M2 | 1.05 | 0.29 | 1.34
54.08.010 | Fibra em polipropileno (macrofibra), resistência residual 4,3+-0,3 Mpa | KG | 34.24 | 0.17 | 34.41
54.08.011 | Fibra polimérica (microfibra anticrack), tenacidade mínima 5cN/dtex | KG | 27.25 | 0.17 | 27.42
54.20 | Reparos, conservacoes e complementos - GRUPO 54
54.20.040 | Bate-roda em concreto pré-moldado | M | 62.51 | 14.79 | 77.3
54.20.050 | Bate rodas / limitador de pneus em resina | UN | 123.73 | 20.77 | 144.5
54.20.100 | Reassentamento de guia pré-moldada reta e/ou curva | M | 10.45 | 12.93 | 23.38
54.20.110 | Reassentamento de paralelepípedos, sem rejunte | M2 | 17.07 | 27.41 | 44.48
54.20.120 | Reassentamento de pavimentação em lajota de concreto, espessura 6 cm, com rejunte em areia | M2 | 10.82 | 16.93 | 27.75
54.20.130 | Reassentamento de pavimentação em lajota de concreto, espessura 8 cm, com rejunte em areia | M2 | 10.94 | 19.62 | 30.56
54.20.140 | Reassentamento de pavimentação em lajota de concreto, espessura 10 cm, com rejunte em areia | M2 | 11.13 | 23.56 | 34.69
54.20.160 | Corte para junta de dilatação através de cortadora a gasolina, com serra de disco diamantado segmentado para pavimento de concreto e asfalto | M | 0.07 | 0.43 | 0.5
55 | LIMPEZA E ARREMATE
55.01 | Limpeza de obra
55.01.020 | Limpeza final da obra | M2 |  | 15 | 15
55.01.030 | Limpeza complementar com hidrojateamento | M2 | 2.8 | 6.19 | 8.99
55.01.070 | Limpeza complementar e especial de piso com produtos químicos | M2 | 2.37 | 4.29 | 6.66
55.01.080 | Limpeza complementar e especial de peças e aparelhos sanitários | UN |  | 17.14 | 17.14
55.01.100 | Limpeza complementar e especial de vidros | M2 |  | 16.07 | 16.07
55.01.130 | Limpeza e lavagem de superfície revestida com material cerâmico ou pastilhas por hidrojateamento com rejuntamento | M2 | 9.21 | 6.19 | 15.4
55.01.140 | Limpeza de superfície com hidrojateamento | M2 | 7.56 |  | 7.56
55.02 | Limpeza e desinfeccao sanitaria
55.02.010 | Limpeza de caixa de inspeção | UN |  | 6.43 | 6.43
55.02.012 | Limpeza de caixa de passagem, poço de visita ou bueiro | UN | 26.71 | 21.43 | 48.14
55.02.020 | Limpeza de fossa | M3 | 178.58 |  | 178.58
55.02.040 | Limpeza e desobstrução de boca de lobo | UN |  | 23.77 | 23.77
55.02.050 | Limpeza e desobstrução de canaletas ou tubulações de águas pluviais | M |  | 11.88 | 11.88
55.02.060 | Limpeza e desentupimento manual de tubulação de esgoto predial | M |  | 12.68 | 12.68
55.10 | Remocao de entulho
55.10.030 | Locação de duto coletor de entulho | MXMES | 98.9 |  | 98.9
61 | CONFORTO MECANICO, EQUIPAMENTO E SISTEMA
61.01 | Elevador
61.01.670 | Elevador para passageiros, uso interno com capacidade mínima de 600 kg para duas paradas, portas unilaterais | CJ | 136057.8 |  | 136057.8
61.01.680 | Elevador para passageiros, uso interno com capacidade mínima de 600 kg para três paradas, portas unilaterais | CJ | 160050 |  | 160050
61.01.690 | Elevador para passageiros, uso interno com capacidade mínima de 600 kg para três paradas, portas bilaterais | CJ | 154696.7 |  | 154696.7
61.01.760 | Elevador para passageiros, uso interno com capacidade mínima de 600 kg para quatro paradas, portas bilaterais | CJ | 166274.3 |  | 166274.3
61.01.770 | Elevador para passageiros, uso interno com capacidade mínima de 600 kg para quatro paradas, portas unilaterais | CJ | 169750 |  | 169750
61.01.800 | Fechamento em vidro laminado para caixa de elevador | M2 | 1504.72 |  | 1504.72
61.10 | Climatizacao
61.10.001 | Resfriadora de líquidos (chiller), com compressor e condensação à ar, capacidade de 120 TR | UN | 437232.48 | 32657.25 | 469889.73
61.10.007 | Resfriadora de líquidos (chiller), com compressor e condensação à ar, capacidade de 160 TR | UN | 471889.92 | 34787.9 | 506677.82
61.10.010 | Resfriadora de líquidos (chiller), com compressor e condensação à ar, capacidade de 200-210 TR | UN | 693263.39 | 31627.95 | 724891.34
61.10.012 | Resfriadora de líquidos (chiller), com compressor e condensação à ar, capacidade de 80 TR | UN | 269851.79 | 26125.8 | 295977.59
61.10.014 | Resfriadora de líquidos (chiller), com compressor e condensação à ar, capacidade de 20 TR | UN | 85647.8 | 16328.63 | 101976.43
61.10.100 | Tratamento de ar (fan-coil) tipo Air Handling Unit de concepção modular, capacidade de 10 TR | UN | 23251.67 | 3865.9 | 27117.57
61.10.101 | Tratamento de ar (fan-Coil) tipo Air Handling Unit de concepção modular, capacidade de 6 TR | UN | 19612.98 | 3865.9 | 23478.88
61.10.110 | Tratamento de ar (fan-coil) tipo Air Handling Unit de concepção modular, capacidade de 40 TR | UN | 63947.03 | 8445.08 | 72392.11
61.10.120 | Tratamento de ar (fan-coil) tipo Air Handling Unit de concepção modular, capacidade de 50 TR | UN | 58311.45 | 10305.05 | 68616.5
61.10.200 | Tratamento de ar compacta fancolete hidrônico tipo piso-teto, vazão de ar nominal 637 m³/h, capacidade de refrigeração 14.000 Btu/h - 1,2 TR | UN | 5656.31 | 652 | 6308.31
61.10.210 | Tratamento de ar compacta fancolete hidrônico tipo piso-teto, vazão de ar nominal 1.215 m³/h, capacidade de refrigeração 25.000 Btu/h - 2,1 TR | UN | 6088.44 | 815 | 6903.44
61.10.220 | Tratamento de ar compacta fancolete hidrônico tipo piso-teto, vazão de ar nominal 1.758 m³/h, capacidade de refrigeração 36.000 Btu/h - 3,0 TR | UN | 7131.57 | 978 | 8109.57
61.10.230 | Tratamento de ar compacta fancolete hidrônico tipo piso-teto, vazão de ar nominal 2.166 m³/h, capacidade de refrigeração 48.000 Btu/h - 4,0 TR | UN | 7035.62 | 1059.5 | 8095.12
61.10.250 | Tratamento de ar compacta fancolete hidrônico tipo cassete, capacidade de refrigeração 20.000 Btu/h - 1,6 TR | UN | 4836.2 | 510.43 | 5346.63
61.10.260 | Tratamento de ar compacta fancolete hidrônico tipo cassete, capacidade de refrigeração 25.000 Btu/h - 2,1 TR | UN | 5138.5 | 510.43 | 5648.93
61.10.270 | Tratamento de ar compacta fancolete hidrônico tipo cassete, capacidade de refrigeração 32.000 Btu/h - 2,6 TR | UN | 5909.64 | 510.43 | 6420.07
61.10.300 | Duto flexível aluminizado, seção circular de 10cm (4´) | M | 10.13 | 14.16 | 24.29
61.10.310 | Duto flexível aluminizado, seção circular de 15cm (6´) | M | 14.11 | 14.16 | 28.27
61.10.320 | Duto flexível aluminizado, seção circular de 20cm (8´) | M | 16.77 | 14.16 | 30.93
61.10.380 | Duto em painel rígido de lã de vidro acústico, espessura 25 mm | M2 | 98.04 | 101.88 | 199.92
61.10.400 | Damper corta fogo (DCF) tipo comporta, com elemento fusível e chave fim de curso. | M2 | 6113.71 |  | 6113.71
61.10.401 | Damper de regulagem manual, tamanho: 0,10 m² a 0,14 m² | M2 | 2097.45 | 132.16 | 2229.61
61.10.402 | Damper de regulagem manual, tamanho: 0,15 m² a 0,20 m² | M2 | 1717.53 | 102.12 | 1819.65
61.10.403 | Damper de regulagem manual, tamanho: 0,21 m² a 0,40 m² | M2 | 1334.68 | 90.11 | 1424.79
61.10.410 | Serviço de instalação de Damper Corta Fogo | UN |  | 383.88 | 383.88
61.10.430 | Tanque de compensação pressurizado, capacidade (volume mínimo) de 250 litros | UN | 9462.54 | 1630 | 11092.54
61.10.440 | Registro de regulagem de vazão de ar | UN | 183.43 | 48.05 | 231.48
61.10.510 | Difusor de ar de longo alcance tipo Jet-Nozzles, vazão de ar 1.330 m³/h | UN | 1189.17 | 138.16 | 1327.33
61.10.511 | Difusor para insuflamento de ar com plenum, multivias e colarinho | M2 | 4099.49 | 210.25 | 4309.74
61.10.512 | Difusor para insuflamento de ar com plenum, com 2 aberturas | M | 4275.51 | 52.67 | 4328.18
61.10.513 | Difusor de plástico, diâmetro 15 cm | UN | 82.87 | 48.05 | 130.92
61.10.514 | Difusor de plástico, diâmetro 20 cm | UN | 110.79 | 48.05 | 158.84
61.10.530 | Difusor de insuflação de ar tipo direcional, medindo 30 x 30 cm | UN | 369.25 | 48.05 | 417.3
61.10.550 | Difusor de insuflação de ar tipo direcional, medindo 45 x 15 cm | UN | 289.18 | 48.05 | 337.23
61.10.564 | Grelha de insuflação de ar em alumínio anodizado, de dupla deflexão, tamanho: até 0,10 m² | M2 | 2828.65 | 294.35 | 3123
61.10.565 | Grelha de insuflação de ar em alumínio anodizado, de dupla deflexão, tamanho: acima de 0,10 m² até 0,50 m² | M2 | 2046.13 | 120.14 | 2166.27
61.10.566 | Grelha de insuflação de ar em alumínio anodizado, de dupla deflexão, tamanho: acima de 0,50 m² até 1,00 m² | M2 | 1635.09 | 60.07 | 1695.16
61.10.567 | Grelha de porta, tamanho: 0,14 m² a 0,30 m² | M2 | 1577.83 | 132.16 | 1709.99
61.10.568 | Grelha de porta, tamanho: 0,07 m² a 0,13 m² | M2 | 2011.68 | 174.21 | 2185.89
61.10.569 | Grelha de porta, tamanho: 0,03 m² a 0,06 m² | M2 | 3548.28 | 288.33 | 3836.61
61.10.574 | Grelha de retorno/exaustão com registro, tamanho: 0,03 m² a 0,06 m² | M2 | 2346.06 | 216.25 | 2562.31
61.10.575 | Grelha de retorno/exaustão com registro, tamanho: 0,07 m² a 0,13 m² | M2 | 1709.92 | 150.18 | 1860.1
61.10.576 | Grelha de retorno/exaustão com registro, tamanho: 0,14 m² a 0,19 m² | M2 | 1411.52 | 120.14 | 1531.66
61.10.577 | Grelha de retorno/exaustão com registro, tamanho: 0,20 m² a 0,40 m² | M2 | 1277.23 | 102.12 | 1379.35
61.10.578 | Grelha de retorno/exaustão com registro, tamanho: 0,41 m² a 0,65 m² | M2 | 1118.5 | 90.11 | 1208.61
61.10.581 | Veneziana com tela e filtro G4 | M2 | 1502.5 | 120.14 | 1622.64
61.10.582 | Veneziana com tela | M2 | 1197.37 | 72.09 | 1269.46
61.10.583 | Veneziana com tela, tamanho 38,5 x 33 cm | UN | 203.07 | 54.07 | 257.14
61.10.584 | Veneziana com tela, tamanho 78,5 x 33 cm | UN | 314.53 | 72.09 | 386.62
61.14 | Ventilacao
61.14.005 | Caixa ventiladora com ventilador centrífugo, vazão 4.600 m³/h, pressão 30 mmCA - 220 / 380 V / 60HZ | UN | 5522.16 | 2445 | 7967.16
61.14.015 | Caixa ventiladora com ventilador centrífugo, vazão 28.000 m³/h, pressão 30 mmCA - 220 / 380 V / 60HZ | UN | 19724.52 | 5705 | 25429.52
61.14.050 | Caixa ventiladora com ventilador centrífugo, vazão 8.800 m³/h, pressão 35 mmCA - 220/380 V / 60Hz | UN | 9838.23 | 316.02 | 10154.25
61.14.051 | Caixa ventiladora com ventilador centrífugo, vazão 10.000 m³/h, pressão 30 mmCA - 220/380 V / 60Hz | UN | 9542.98 | 316.02 | 9859
61.14.070 | Caixa ventiladora com ventilador centrífugo, vazão 1.710 m³/h, pressão 35 mmCA - 220/380 V / 60Hz | UN | 4246.61 | 316.02 | 4562.63
61.14.080 | Caixa ventiladora com ventilador centrífugo, vazão 1.190 m³/h, pressão 37 mmCA - 220/380 V / 60Hz | UN | 3789.14 | 316.02 | 4105.16
61.14.100 | Ventilador centrífugo de dupla aspiração "limite-load", vazão 20.000 m³/h, pressão 50 mmCA - 380/660 V / 60 Hz | UN | 15342.88 | 741 | 16083.88
61.15 | Controles para Fan-Coil e CAG
61.15.010 | Fonte de alimentação universal bivolt com saída de 24 V - 1,5 A - 35 W | UN | 169.93 | 2.63 | 172.56
61.15.020 | Tomada simples de sobrepor universal 2P+T - 10 A - 250 V | UN | 9.89 | 15.8 | 25.69
61.15.030 | Transformador abaixador, entrada 110/220V, saída 24V+24V, corrente secundário 6A | UN | 219.7 | 2.63 | 222.33
61.15.040 | Atuador Floating de 40Nm, sinal de controle 3 e 2 pontos, tensão de entrada AC/DC 24V, IP 54 | UN | 2044.03 | 16 | 2060.03
61.15.050 | Válvula motorizada esfera, com duas vias atuador floating, diâmetro 3/4´ a 1 1/2´ | UN | 2445.05 | 24 | 2469.05
61.15.060 | Válvula de balanceamento diâmetro 1´ a 2 1/2´ | UN | 1037.32 | 18.64 | 1055.96
61.15.070 | Válvula borboleta na configuração wafer motorizada atuador floating diâmetro 3´ a 4´ | UN | 2965.54 | 24 | 2989.54
61.15.080 | Válvula duas vias on/off retorno elétrico diâmetro 1/2´ a 3/4´ | UN | 339.38 | 24 | 363.38
61.15.090 | Válvula esfera motorizada de duas vias de atuador proporcional diâmetro 2´ a 2 1/2´ | UN | 2463.48 | 24 | 2487.48
61.15.100 | Atuador proporcional de 10 Nm, tensão de entrada AC/DC 24 V - IP 54 | UN | 1127.13 | 16 | 1143.13
61.15.110 | Válvula esfera duas vias flangeada, diâmetro 3´ | UN | 2507.59 | 18.64 | 2526.23
61.15.120 | Acoplador a relé 24 VCC/VAC - 1 contato reversível | UN | 120.78 | 7.9 | 128.68
61.15.130 | Chave de fluxo para ar | UN | 230.51 | 79.34 | 309.85
61.15.140 | Repetidor de sinal I/I e V/I | UN | 1572.36 | 54.3 | 1626.66
61.15.150 | Relé de corrente ajustável de 0 a 200 A | UN | 364.29 | 39.5 | 403.79
61.15.160 | Sensor de temperatura ambiente PT100 - 2 fios | UN | 188.01 | 79.34 | 267.35
61.15.164 | Termostato de segurança com temperatura ajustável de 90°C - 110°C | UN | 63.95 | 86.76 | 150.71
61.15.170 | Transmissor de pressão diferencial, operação de 0 a 750 Pa | UN | 1129.43 | 79.34 | 1208.77
61.15.172 | Transmissor de pressão compacto, escala de pressão 0 a 10 Bar, sinal de saída 4 - 20 mA | UN | 1027.68 | 79.34 | 1107.02
61.15.174 | Transmissor de temperatura e umidade para dutos, alta precisão, corrente de 0 a 20 mA, alimentação 12Vcc a 30Vcc | UN | 1958.6 | 79.34 | 2037.94
61.15.181 | Controlador lógico programável para 16 entradas/16 saídas | UN | 4500.56 | 360.38 | 4860.94
61.15.191 | Módulo de expansão para 4 canais de saída analógica | UN | 3466.51 | 211.43 | 3677.94
61.15.196 | Módulo de expansão para 8 canais de entrada analógica | UN | 3134.02 | 211.43 | 3345.45
61.15.201 | Módulo de expansão para 8 canais de entrada e saída digitais | UN | 807.01 | 242.54 | 1049.55
61.20 | Reparos, conservacoes e complementos - GRUPO 61
61.20.040 | Cortina de ar com duas velocidades, para vão de 1,20 m | CJ | 1048.95 | 13.84 | 1062.79
61.20.092 | Cortina de ar com duas velocidades, para vão de 1,50 m | CJ | 1252.81 | 13.84 | 1266.65
61.20.100 | Ligação típica, (cavalete), para ar condicionado ´fancoil´, diâmetro de 1/2´ | CJ | 1295.31 | 559.45 | 1854.76
61.20.110 | Ligação típica, (cavalete), para ar condicionado ´fancoil´, diâmetro de 3/4´ | CJ | 1444.92 | 596.5 | 2041.42
61.20.120 | Ligação típica, (cavalete), para ar condicionado ´fancoil´, diâmetro de 1´ | CJ | 1727.42 | 670.6 | 2398.02
61.20.130 | Ligação típica, (cavalete), para ar condicionado ´fancoil´, diâmetro de 1 1/4´ | CJ | 2508.3 | 707.65 | 3215.95
61.20.450 | Duto em chapa de aço galvanizado | KG | 21.66 | 30.51 | 52.17
61.20.452 | Chapéu tipo chinês para duto galvanizado de 35cm | UN | 166.79 | 17.02 | 183.81
62 | COZINHA, REFEITORIO, LAVANDERIA INDUSTRIAL E EQUIPAMENTOS
62.04 | Mobiliario e acessorios
62.04.060 | Tanque duplo com pés em aço inoxidável de 1600 x 700 x 850 mm | UN | 6073.75 | 26.34 | 6100.09
62.04.070 | Mesa em aço inoxidável, largura até 700 mm | M | 2385.3 |  | 2385.3
62.04.090 | Mesa lateral em aço inoxidável com prateleira inferior, largura até 700 mm | M | 2693.63 |  | 2693.63
62.20 | Reparos, conservacoes e complementos - GRUPO 62
62.20.330 | Coifa em aço inoxidável com filtro e exaustor axial - área até 3,00 m² | M2 | 10712.89 |  | 10712.89
62.20.340 | Coifa em aço inoxidável com filtro e exaustor axial - área de 3,01 até 7,50 m² | M2 | 8940.58 |  | 8940.58
62.20.350 | Coifa em aço inoxidável com filtro e exaustor axial - área de 7,51 até 16,00 m² | M2 | 4591.3 |  | 4591.3
65 | RESFRIAMENTO E CONSERVACAO DE MATERIAL PERECIVEL
65.01 | Camara frigorifica para resfriado
65.01.210 | Câmara frigorífica para resfriados | M2 | 2146.83 |  | 2146.83
65.02 | Camara frigorifica para congelado
65.02.100 | Câmara frigorífica para congelados | M2 | 2587.44 |  | 2587.44
66 | SEGURANCA, VIGILANCIA E CONTROLE, EQUIPAMENTO E SISTEMA
66.02 | Controle de acessos e alarme
66.02.060 | Repetidora de sinais de ocorrências, do painel sinóptico da central de alarme | UN | 834.9 | 15.8 | 850.7
66.02.090 | Detector de metais, tipo portal, microprocessado | UN | 13528.67 |  | 13528.67
66.02.130 | Porteiro eletrônico com um interfone | CJ | 174.93 | 52.67 | 227.6
66.02.239 | Sistema eletrônico de automatização de portão deslizante, para esforços até 800 kg | CJ | 2729.36 |  | 2729.36
66.02.240 | Sistema eletrônico de automatização de portão deslizante, para esforços maior de 800 kg e até 1400 kg | CJ | 5813.65 |  | 5813.65
66.02.460 | Vídeo porteiro eletrônico colorido, com um interfone | CJ | 1449.98 | 131.68 | 1581.66
66.02.500 | Central de alarme microprocessada, para até 125 zonas | UN | 2475.63 | 15.8 | 2491.43
66.02.560 | Controlador de acesso com identificação por impressão digital (biometria) e software de gerenciamento | CJ | 3239.35 | 717.28 | 3956.63
66.08 | Equipamentos para sistema de seguranca, vigilancia e controle
66.08.061 | Mesa controladora híbrida para até 32 câmeras IPs, com teclado e joystick, compatível com sistema de CFTV, IP ou analógico | UN | 3933.49 | 1164.24 | 5097.73
66.08.100 | Rack fechado padrão metálico, 19 x 12 Us x 470 mm | UN | 859.48 | 363.83 | 1223.31
66.08.110 | Rack fechado padrão metálico, 19 x 20 Us x 470 mm | UN | 1238.33 | 363.83 | 1602.16
66.08.111 | Rack fechado de piso padrão metálico, 19 x 24 Us x 570 mm | UN | 1256.81 | 363.83 | 1620.64
66.08.115 | Rack fechado de piso padrão metálico, 19 x 44 Us x 770 mm | UN | 2695.43 | 727.65 | 3423.08
66.08.131 | Monitor LCD ou LED colorido, tela plana de 21,5´ | UN | 721.94 | 11.6 | 733.54
66.08.240 | Filtro passivo e misturador de sinais VHF / UHF / CATV | UN | 13.51 | 26.34 | 39.85
66.08.258 | Ponto de acesso de dados (Access Point), uso interno, compatível com PoE 802.3af | UN | 973.61 | 210.68 | 1184.29
66.08.260 | Modulador de canais VHF / UHF / CATV / CFTV | UN | 218.68 | 52.67 | 271.35
66.08.270 | Amplificador de linha VHF / UHF com conector de F-50 dB | UN | 481.85 | 15.8 | 497.65
66.08.324 | Câmera fixa colorida compacta com domo, para áreas internas e externas - 1,3 MP | UN | 1110.46 | 213.7 | 1324.16
66.08.326 | Câmera fixa colorida tipo bullet, para áreas internas e externas - 1,3 MP | UN | 4195.76 | 213.7 | 4409.46
66.08.328 | Câmera fixa colorida com domo, para áreas internas e externas - 5 MP | UN | 12001.45 | 213.7 | 12215.15
66.08.340 | Unidade de disco rígido (HD) externo de 5 TB | UN | 1245.47 | 3.87 | 1249.34
66.08.400 | Estação de monitoramento "WorkStation" para até 3 monitores - memória RAM de 8 GB | CJ | 12285.78 | 276.32 | 12562.1
66.08.401 | Estação de monitoramento "WorkStation" para até 3 monitores - memória RAM de 16 GB | CJ | 18571.58 | 276.32 | 18847.9
66.08.600 | Unidade gerenciadora digital de vídeo em rede (NVR) de até 8 câmeras IP, armazenamento de 6 TB, 1 interface de rede Fast Ethernet | UN | 1463.86 | 184.21 | 1648.07
66.08.610 | Unidade gerenciadora digital de vídeo em rede (NVR) de até 16 câmeras IP, armazenamento de 12 TB, 1 interface de rede Gigabit Ethernet e 4 entradas de alarme | UN | 1849.58 | 276.32 | 2125.9
66.08.620 | Unidade gerenciadora digital vídeo em rede (NVR) de até 32 câmeras IP, armazenamento de 48 TB, 2 interface de rede Gigabit Ethernet e 16 entradas de alarme | UN | 4523.87 | 363.83 | 4887.7
66.20 | Reparos, conservacoes e complementos - GRUPO 66
66.20.150 | Guia organizadora de cabos para rack, 19´ 1 U | UN | 21.57 | 14.56 | 36.13
66.20.170 | Guia organizadora de cabos para rack, 19´ 2 U | UN | 39.38 | 14.56 | 53.94
66.20.202 | Instalação de câmera fixa para CFTV | UN |  | 213.7 | 213.7
66.20.212 | Instalação de câmera móvel para CFTV | UN |  | 213.7 | 213.7
66.20.221 | Switch Gigabit para servidor central com 24 portas frontais e 2 portas SFP, capacidade 10 / 100 / 1000 Mbps | UN | 14414.68 | 19.34 | 14434.02
66.20.225 | Switch Gigabit 24 portas com capacidade de 10/100/1000/Mbps | UN | 2203.52 | 19.34 | 2222.86
67 | CAPTACAO, ADUCAO E TRATAMENTO DE AGUA E ESGOTO, EQUIPAMENTOS E SISTEMA
67.02 | Tratamento
67.02.160 | Medidor de vazão tipo calha Parshall com garganta W= 3´ | UN | 2365.71 | 95.04 | 2460.75
67.02.210 | Tela galvanizada revestida em poliamida, malha de 10 mm | M2 | 1066.35 | 10.72 | 1077.07
67.02.240 | Grade média em aço carbono, espaçamento de 2 cm com barras chatas de 1´ x 3/8´ | M2 | 2991.67 | 10.72 | 3002.39
67.02.280 | Cesto em chapa de aço inoxidável com espessura de 1,5 mm e furos de 1/2´ | UN | 1038.03 | 5.36 | 1043.39
67.02.301 | Peneira estática em poliéster reforçado de fibra de vidro (PRFV) com tela de aço inoxidável AISI 304, malha de 1,5 mm, vazão de 50 l/s | UN | 23191.05 | 190.57 | 23381.62
67.02.320 | Comporta em fibra de vidro (stop log) - espessura de 10 mm | M2 | 5565.36 | 34.48 | 5599.84
67.02.330 | Sistema de tratamento de águas cinzas e aproveitamento de águas pluviais, para reuso em fins não potáveis, vazão de 2 m³/h | UN | 110364.66 |  | 110364.66
67.02.400 | Tanque em fibra de vidro (PRFV) com quebra ondas, capacidade de 25.000 l e misturador interno vertical em aço inoxidável | UN | 58024.35 | 308.02 | 58332.37
67.02.410 | Sistema de tratamento de efluente por reator anaeróbio (UASB) e filtro aeróbio (FAS), para obras de segurança com vazão máxima horária 12 l/s | CJ | 497669.94 |  | 497669.94
67.02.502 | Elaboração de projeto de sistema de estação compacta de tratamento de esgoto para vazão máxima horária 12 l/s e atendimento classe II, assessoria, documentação e aprovação na CETESB | CJ | 6316.22 | 66413.6 | 72729.82
67.02.503 | Elaboração de projeto de sistema de estação compacta de tratamento de esgoto para vazão máxima horária 12 l/s, atendimento classe II, tratamento de nitrogênio e fósforo, assessoria, documentação e aprovação na CETESB | CJ | 8742.46 | 80165.88 | 88908.34
68 | ELETRIFICACAO, EQUIPAMENTOS E SISTEMA
68.01 | Posteamento
68.01.600 | Poste de concreto circular, 200 kg, H = 7,00 m | UN | 1386.83 | 321.8 | 1708.63
68.01.620 | Poste de concreto circular, 200 kg, H = 9,00 m | UN | 1593.94 | 321.8 | 1915.74
68.01.630 | Poste de concreto circular, 200 kg, H = 10,00 m | UN | 1990.51 | 321.8 | 2312.31
68.01.640 | Poste de concreto circular, 200 kg, H = 11,00 m | UN | 2037.42 | 321.8 | 2359.22
68.01.650 | Poste de concreto circular, 200 kg, H = 12,00 m | UN | 2349.04 | 321.8 | 2670.84
68.01.670 | Poste de concreto circular, 300 kg, H = 9,00 m | UN | 1498.72 | 321.8 | 1820.52
68.01.730 | Poste de concreto circular, 400 kg, H = 9,00 m | UN | 1673.58 | 321.8 | 1995.38
68.01.740 | Poste de concreto circular, 400 kg, H = 10,00 m | UN | 2508.31 | 321.8 | 2830.11
68.01.750 | Poste de concreto circular, 400 kg, H = 11,00 m | UN | 2683.44 | 321.8 | 3005.24
68.01.760 | Poste de concreto circular, 400 kg, H = 12,00 m | UN | 2935.28 | 321.8 | 3257.08
68.01.800 | Poste de concreto circular, 600 kg, H = 11,00 m | UN | 3229.88 | 321.8 | 3551.68
68.01.810 | Poste de concreto circular, 600 kg, H = 12,00 m | UN | 3379.47 | 321.8 | 3701.27
68.01.850 | Poste de concreto circular, 1000 kg, H = 12,00 m | UN | 5922.45 | 321.8 | 6244.25
68.02 | Estrutura especifica
68.02.010 | Estai | UN | 604.62 | 209.01 | 813.63
68.02.020 | Estrutura tipo M1 | UN | 589.72 | 225.33 | 815.05
68.02.030 | Estrutura tipo M2 | UN | 1245.72 | 225.33 | 1471.05
68.02.040 | Estrutura tipo N3 | UN | 1499.85 | 338 | 1837.85
68.02.050 | Estrutura tipo M1 - N3 | UN | 1736.37 | 450.66 | 2187.03
68.02.060 | Estrutura tipo M4 | UN | 2679.54 | 338 | 3017.54
68.02.070 | Estrutura tipo N2 | UN | 1409.2 | 338 | 1747.2
68.02.090 | Estrutura tipo N4 | UN | 2666.77 | 450.66 | 3117.43
68.02.100 | Armação secundária tipo 1C - 2R | UN | 130.48 | 150.22 | 280.7
68.02.110 | Armação secundária tipo 1C - 3R | UN | 140.31 | 150.22 | 290.53
68.02.120 | Armação secundária tipo 2C - 3R | UN | 244.39 | 187.78 | 432.17
68.02.140 | Armação secundária tipo 4C - 6R | UN | 488.78 | 225.33 | 714.11
68.20 | Reparos, conservacoes e complementos - GRUPO 68
68.20.010 | Recolocação de poste de madeira | UN | 251.09 | 254 | 505.09
68.20.040 | Braçadeira circular em aço carbono galvanizado, diâmetro nominal de 140 até 300 mm | UN | 68.77 | 18.53 | 87.3
68.20.050 | Cruzeta em aço carbono galvanizado perfil ´L´ 75 x 75 x 8 mm, comprimento 2500 mm | UN | 726.95 | 37.05 | 764
68.20.120 | Bengala em PVC para ramal de entrada, diâmetro de 32 mm | UN | 33.05 | 36.87 | 69.92
69 | TELEFONIA, LOGICA E TRANSMISSAO DE DADOS, EQUIPAMENTOS E SISTEMA
69.03 | Distribuicao e comando, caixas e equipamentos especificos
69.03.090 | Aparelho telefônico multifrequencial, com teclas ´FLASH´, ´HOOK´, ´PAUSE´, ´LND´, ´MODE´ | UN | 76.63 |  | 76.63
69.03.130 | Caixa subterrânea de entrada de telefonia, tipo R1 (550 x 350 x 550) mm, padrão TELEBRÁS, com tampa | UN | 549.56 | 293.2 | 842.76
69.03.140 | Caixa subterrânea de entrada de telefonia, tipo R2 (1050 x 550 x 800) mm, padrão TELEBRÁS, com tampa | UN | 1196.8 | 676.71 | 1873.51
69.03.301 | Central de Pabx para 2 linhas e 8 ramais | UN | 1535.52 | 7.41 | 1542.93
69.03.310 | Caixa de tomada em poliamida e tampa para piso elevado, com 4 alojamentos para elétrica e até 8 alojamentos para telefonia e dados | UN | 147.52 | 21.07 | 168.59
69.03.340 | Conector RJ-45 fêmea - categoria 6 | UN | 36.04 | 7.9 | 43.94
69.03.360 | Conector RJ-45 fêmea - categoria 6A | UN | 169.26 | 7.9 | 177.16
69.03.400 | Central PABX híbrida de telefonia para 8 linhas tronco e 24 a 32 ramais digital e analógico | CJ | 7412.95 |  | 7412.95
69.03.410 | Central PABX híbrida de telefonia para 8 linhas tronco e 128 ramais digital e analógico | CJ | 34340.24 |  | 34340.24
69.03.420 | Central PABX híbrida de telefonia para 8 linhas tronco e 128 ramais digital e analógico, com recursos PBX Networking | CJ | 46558.62 |  | 46558.62
69.05 | Estabilizacao de tensao
69.05.010 | Estabilizador eletrônico de tensão, monofásico, com potência de 5 kVA | UN | 9885.6 | 79.01 | 9964.61
69.05.040 | Estabilizador eletrônico de tensão, monofásico, com potência de 10 kVA | UN | 15499.72 | 79.01 | 15578.73
69.05.230 | Estabilizador eletrônico de tensão, trifásico, com potência de 40 kVA | UN | 43520.04 | 79.01 | 43599.05
69.06 | Sistemas ininterruptos de energia
69.06.020 | Sistema ininterrupto de energia, trifásico on line de 10 kVA (220 V/220 V), com autonomia de 15 minutos | UN | 38548.93 | 148.2 | 38697.13
69.06.030 | Sistema ininterrupto de energia, trifásico on line de 20 kVA (220 V/208 V-108 V), com autonomia 15 minutos | UN | 48390.75 | 148.2 | 48538.95
69.06.040 | Sistema ininterrupto de energia, trifásico on line senoidal de 15 kVA (208 V/110 V), com autonomia de 15 minutos | UN | 42688.35 | 148.2 | 42836.55
69.06.050 | Sistema ininterrupto de energia, monofásico, com potência de 2 kVA | UN | 4403.63 | 105.34 | 4508.97
69.06.080 | Sistema ininterrupto de energia, monofásico on line senoidal de 5 kVA (220 V/110 V), com autonomia de 15 minutos | UN | 22099.1 | 148.2 | 22247.3
69.06.100 | Sistema ininterrupto de energia, monofásico, com potência entre 5 a 7,5 kVA | UN | 22682.31 | 105.34 | 22787.65
69.06.110 | Sistema ininterrupto de energia, monofásico de 600 VA (127 V/127 V), com autonomia de 10 a 15 minutos | UN | 995.07 | 52.67 | 1047.74
69.06.120 | Sistema ininterrupto de energia, trifásico on line senoidal de 10 kVA (220 V/110 V), com autonomia de 2 horas | UN | 48758.05 | 148.2 | 48906.25
69.06.200 | Sistema ininterrupto de energia, trifásico on line de 20 kVA (220/127 V), com autonomia de 15 minutos | UN | 57310.7 | 148.2 | 57458.9
69.06.210 | Sistema ininterrupto de energia, trifásico on line de 60 kVA (220/127 V), com autonomia de 15 minutos | UN | 109901.36 | 148.2 | 110049.56
69.06.220 | Sistema ininterrupto de energia, trifásico on line de 80 kVA (220/127 V), com autonomia de 15 minutos | UN | 152038.58 | 148.2 | 152186.78
69.06.240 | Sistema ininterrupto de energia, trifásico on line de 20 kVA (380/220 V), com autonomia de 15 minutos | UN | 48904.94 | 148.2 | 49053.14
69.06.280 | Sistema ininterrupto de energia, trifásico on line senoidal de 5 kVA (220/110 V), com autonomia de 15 minutos | UN | 27917.38 | 148.2 | 28065.58
69.06.290 | Sistema ininterrupto de energia, trifásico on line senoidal de 10 kVA (220/110 V), com autonomia de 10 a 15 minutos | UN | 37606.2 | 148.2 | 37754.4
69.06.300 | Sistema ininterrupto de energia, trifásico on line senoidal de 50 kVA (220/110 V), com autonomia de 15 minutos | UN | 62243.47 | 148.2 | 62391.67
69.06.320 | Sistema ininterrupto de energia, trifásico on line senoidal de 7,5 kVA (220/110 V), com autonomia de 15 minutos | UN | 37406.8 | 148.2 | 37555
69.06.390 | Sistema ininterrupto de energia, trifásico on line senoidal de 40 kVA (380/220 V), com autonomia de 15 minutos | UN | 95526.18 | 148.2 | 95674.38
69.08 | Equipamentos para informatica
69.08.010 | Distribuidor interno óptico - 1 U para até 24 fibras | UN | 918.28 | 60.11 | 978.39
69.09 | Sistema de rede
69.09.250 | Patch cords de 1,50 ou 3,00 m - RJ-45 / RJ-45 - categoria 6A | UN | 39.6 | 10.54 | 50.14
69.09.260 | Patch panel de 24 portas - categoria 6 | UN | 779.65 | 42.13 | 821.78
69.09.300 | Voice panel de 50 portas - categoria 3 | UN | 584.03 | 42.13 | 626.16
69.09.360 | Patch cords de 2,00 ou 3,00 m - RJ-45 / RJ-45 - categoria 6A | UN | 95.92 | 10.54 | 106.46
69.09.370 | Transceptor Gigabit SX - LC conectável de formato pequeno (SFP) | UN | 1051.94 | 3.87 | 1055.81
69.10 | Telecomunicacoes
69.10.130 | Amplificador de potência para VHF e CATV-50 dB, frequência 54 a 750 MHz | UN | 476.1 | 24.04 | 500.14
69.10.152 | Antena WI-FI dual band access point, bandas simultâneas - 1750Mbps | UN | 776.71 | 30.8 | 807.51
69.20 | Reparos, conservacoes e complementos - GRUPO 69
69.20.010 | Arame de espinar em aço inoxidável nu, para TV a cabo | M | 0.43 | 5.26 | 5.69
69.20.040 | Isolador roldana em porcelana de 72 x 72 mm | UN | 5.96 | 10.54 | 16.5
69.20.050 | Suporte para isolador roldana tipo DM, padrão TELEBRÁS | UN | 2.06 | 10.54 | 12.6
69.20.070 | Fita em aço inoxidável para poste de 0,50 m x 19 mm, com fecho em aço inoxidável | UN | 2.5 | 10.54 | 13.04
69.20.100 | Tampa para caixa R1, padrão TELEBRÁS | UN | 261.57 | 11.69 | 273.26
69.20.110 | Tampa para caixa R2, padrão TELEBRÁS | UN | 528.4 | 11.69 | 540.09
69.20.130 | Bloco de ligação interna para 10 pares, BLI-10 | UN | 8.28 | 18.53 | 26.81
69.20.140 | Bloco de ligação com engate rápido para 10 pares, BER-10 | UN | 16.6 | 18.53 | 35.13
69.20.170 | Calha de aço com 4 tomadas 2P+T - 250 V, com cabo | UN | 70.36 | 2.14 | 72.5
69.20.180 | Cordão óptico duplex, multimodo com conector LC/LC - 2,5 m | UN | 274.38 | 12.03 | 286.41
69.20.200 | Bandeja fixa para rack, 19´ x 500 mm | UN | 77.61 | 7.74 | 85.35
69.20.210 | Bandeja fixa para rack, 19´ x 800 mm | UN | 101.81 | 7.74 | 109.55
69.20.220 | Bandeja deslizante para rack, 19´ x 800 mm | UN | 164.36 | 7.74 | 172.1
69.20.230 | Calha de aço com 8 tomadas 2P+T - 250 V, com cabo | UN | 94.28 | 2.14 | 96.42
69.20.240 | Calha de aço com 12 tomadas 2P+T - 250 V, com cabo | UN | 98.72 | 2.14 | 100.86
69.20.248 | Painel frontal cego - 19´ x 1 U | UN | 10.09 | 4.29 | 14.38
69.20.250 | Painel frontal cego - 19´ x 2 U | UN | 14.78 | 4.29 | 19.07
69.20.260 | Protetor de surto híbrido para rede de telecomunicações | UN | 18.65 | 19.83 | 38.48
69.20.270 | Divisor interno com 1 entrada e 2 saídas - 75 Ohms | UN | 9.17 | 12.03 | 21.2
69.20.280 | Divisor interno com 1 entrada e 4 saídas - 75 Ohms | UN | 11.55 | 12.03 | 23.58
69.20.290 | Tomada blindada para VHF/UHF, CATV e FM, frequência 5 MHz a 1 GHz | UN | 14.18 | 12.03 | 26.21
69.20.300 | Bloco de distribuição com protetor de surtos, para 10 pares, BTDG-10 | UN | 34.89 | 20.39 | 55.28
69.20.340 | Tomada para TV, tipo pino Jack, com placa | UN | 12.02 | 10.54 | 22.56
69.20.350 | Caixa de emenda ventilada, em polipropileno, para até 200 pares | UN | 79.7 | 37.05 | 116.75
70 | SINALIZACAO VIARIA
70.01 | Dispositivo viario
70.01.003 | Faixa elevada para travessia de pedestres em massa asfáltica - lombofaixa de vias com execução de recapeamento | M2 | 264.24 | 3.6 | 267.84
70.01.030 | Ondulação transversal em massa asfáltica - lombada tipo "A" de vias com execução de recapeamento | M2 | 215.91 | 3.02 | 218.93
70.01.031 | Ondulação transversal em massa asfáltica - lombada tipo "B" de vias com execução de recapeamento | M2 | 216.65 | 3.04 | 219.69
70.01.050 | Defensa semimaleavel simples | M | 315.16 | 15.02 | 330.18
70.02 | Sinalizacao horizontal
70.02.001 | Limpeza, pré marcação e pré pintura de solo | M2 | 79.38 |  | 79.38
70.02.010 | Sinalização horizontal com tinta vinílica ou acrílica | M2 | 41.87 |  | 41.87
70.02.012 | Sinalização horizontal em laminado elastoplástico retrorefletivo e antiderrapante, para faixas | M2 | 177.84 |  | 177.84
70.02.013 | Sinalização horizontal em laminado elastoplástico retrorefletivo e antiderrapante, para símbolos e letras | M2 | 222.3 |  | 222.3
70.02.014 | Sinalização horizontal em massa termoplástica à quente por aspersão, espessura de 1,5 mm, para faixas | M2 | 78.5 |  | 78.5
70.02.016 | Sinalização horizontal em massa termoplástica à quente por extrusão, espessura de 3,0 mm, para faixas | M2 | 119.43 |  | 119.43
70.02.017 | Sinalização horizontal em massa termoplástica à quente por extrusão, espessura de 3,0 mm, para legendas | M2 | 127.38 |  | 127.38
70.02.020 | Sinalização horizontal em plástico a frio manual, para faixas | M2 | 222.91 |  | 222.91
70.02.021 | Sinalização horizontal em termoplástico de alto relevo | M2 | 236.74 |  | 236.74
70.02.022 | Sinalização horizontal em tinta a base de resina acrílica emulsionada em água | M2 | 42.74 |  | 42.74
70.03 | Sinalizacao vertical
70.03.001 | Placa para sinalização viária em chapa de aço, totalmente refletiva com película IA/IA - área até 2,0 m² | M2 | 1581.77 | 27.17 | 1608.94
70.03.003 | Placa para sinalização viária em chapa de aço, totalmente refletiva com película III/III - área até 2,0 m² | M2 | 1648.33 | 27.17 | 1675.5
70.03.006 | Placa para sinalização viária em chapa de alumínio, totalmente refletiva com película IA/IA - área até 2,0 m² | M2 | 1778.31 | 27.17 | 1805.48
70.03.008 | Placa para sinalização viária em chapa de alumínio, totalmente refletiva com película III/III - área até 2,0 m² | M2 | 1835.51 | 27.17 | 1862.68
70.03.009 | Placa para sinalização viária em chapa de alumínio, totalmente refletiva com película III/III - área maior que 2,0 m² | M2 | 2234.57 | 27.17 | 2261.74
70.03.010 | Placa para sinalização viária em alumínio composto, totalmente refletiva com película IA/IA - área até 2,0 m² | M2 | 1797.37 | 40.75 | 1838.12
70.03.012 | Placa para sinalização viária em alumínio composto, totalmente refletiva com película III/III - área até 2,0 m² | M2 | 1719.53 | 40.75 | 1760.28
70.03.013 | Placa para sinalização viária em alumínio composto, totalmente refletiva com película III/III - área maior que 2,0 m² | M2 | 2032.59 | 40.75 | 2073.34
70.04 | Coluna cônica
70.04.001 | Coluna simples (PP), diâmetro de 2 1/2´ e comprimento de 3,6 m | UN | 1207.93 | 119.05 | 1326.98
70.04.002 | Coluna simples (P-51), para fixação de placa de orientação | UN | 3491.69 | 119.05 | 3610.74
70.04.003 | Coluna dupla (P-53) para fixação de placa de orientação | UN | 5917.75 | 203.62 | 6121.37
70.04.004 | Coluna (P-57) para fixação de placa de orientação, com braço projetado | UN | 5942.96 | 119.05 | 6062.01
70.04.005 | Braço (P-55) para fixação em poste de concreto | UN | 2932.45 | 74.1 | 3006.55
70.04.006 | Coluna dupla (PP), diâmetro de 2 x 2 1/2´ e comprimento de 3,6 m | UN | 1979.13 | 119.05 | 2098.18
70.04.007 | Coluna semafórica simples 101 mm x 6 m | UN | 2543.65 | 119.05 | 2662.7
70.05 | Sinalizacao semaforica e complementar
70.05.001 | Botoeira convencional para pedestre | UN | 449.51 | 24.95 | 474.46
70.05.002 | Botoeira sonora para deficientes visuais | UN | 3120.97 | 55.46 | 3176.43
70.05.006 | Luminária LED 20W com braço, para travessia de pedestre | UN | 1577.16 | 37.05 | 1614.21
70.05.011 | Grupo focal para pedestre com lâmpada LED e contador regressivo | UN | 3193.26 | 633.85 | 3827.11
70.05.020 | Grupo focal veicular com lâmpada LED, com anteparo e suportes de fixação | UN | 8730.58 | 739.19 | 9469.77
70.06 | Tachas e tachoes
70.06.001 | Segregador (bate-roda) refletivo - resina | UN | 102.23 | 12.02 | 114.25
70.06.010 | Tacha refletiva monodirecional tipo III ou IV, prismática/vítrea - resina | UN | 44.79 | 9.01 | 53.8
70.06.011 | Tacha tipo I bidirecional refletiva | UN | 25.22 | 9.01 | 34.23
70.06.012 | Tacha tipo I monodirecional refletiva | UN | 20.86 | 9.01 | 29.87
70.06.013 | Tacha tipo II bidirecional refletiva | UN | 33.08 | 9.01 | 42.09
70.06.014 | Tacha tipo II monodirecional refletiva | UN | 25.42 | 9.01 | 34.43
70.06.020 | Tachão tipo I bidirecional refletivo | UN | 74.29 | 10.09 | 84.38
70.06.021 | Tachão tipo I monodirecional refletivo | UN | 72.45 | 10.09 | 82.54
70.06.031 | Tacha tipo I bidirecional refletiva - resina | UN | 56.53 | 9.01 | 65.54
70.06.032 | Tacha tipo I monodirecional refletiva - resina | UN | 32.92 | 9.01 | 41.93
70.06.033 | Tacha tipo II bidirecional refletiva - resina | UN | 45.49 | 9.01 | 54.5
70.06.034 | Tacha tipo II monodirecional refletiva - resina | UN | 40.03 | 9.01 | 49.04
70.06.040 | Tachão tipo I bidirecional refletivo - resina | UN | 63.07 | 10.09 | 73.16
70.06.041 | Tachão tipo I monodirecional refletivo - resina | UN | 61.53 | 10.09 | 71.62
70.20 | Dispositivo viário / transporte
70.20.001 | Faixa elevada para travessia de pedestres em massa asfáltica - lombafaixa - conservação de vias sem execução de recapeamento | M2 | 339.24 | 14.44 | 353.68
70.20.010 | Ondulação transversal em massa asfáltica - lombada tipo "A" - conservação de vias urbanas sem execução de recapeamento | M2 | 248.78 | 13.33 | 262.11
70.20.011 | Ondulação transversal em massa asfáltica - lombada tipo "B" - conservação de vias urbanas sem execução de recapeamento | M2 | 250.41 | 13.42 | 263.83
70.20.020 | Transporte de equipamentos com caminhão carroceria em rodovia pavimentada | KM | 8.52 | 2.31 | 10.83
70.20.021 | Equipe para serviços de conservação de pavimentação de vias | EQDIA | 566.94 | 1427.12 | 1994.06
97 | SINALIZACAO E COMUNICACAO VISUAL
97.02 | Placas, porticos e obeliscos arquitetônicos
97.02.030 | Placa comemorativa em aço inoxidável escovado | M2 | 9061.02 | 95.04 | 9156.06
97.02.036 | Placa de identificação em PVC com texto em vinil | M2 | 246.39 | 95.04 | 341.43
97.02.190 | Placa de identificação em acrílico com texto em vinil | M2 | 4680.13 | 95.04 | 4775.17
97.02.193 | Placa de sinalização em PVC fotoluminescente (200x200mm), com indicação de equipamentos de alarme, detecção e extinção de incêndio | UN | 14.66 | 6.9 | 21.56
97.02.194 | Placa de sinalização em PVC fotoluminescente (150x150mm), com indicação de equipamentos de combate à incêndio e alarme | UN | 11.03 | 6.9 | 17.93
97.02.195 | Placa de sinalização em PVC fotoluminescente (240x120mm), com indicação de rota de evacuação e saída de emergência | UN | 17.14 | 6.9 | 24.04
97.02.196 | Placa de sinalização em PVC fotoluminescente, com identificação de pavimentos | UN | 11.18 | 6.9 | 18.08
97.02.197 | Placa de sinalização em PVC, com indicação de alerta | UN | 22.76 | 6.9 | 29.66
97.02.198 | Placa de sinalização em PVC, com indicação de proibição normativa | UN | 8.63 | 6.9 | 15.53
97.02.210 | Placa de sinalização em PVC para ambientes | UN | 215.84 | 3.91 | 219.75
97.03 | Pintura de letras e pictogramas
97.03.010 | Sinalização com pictograma em tinta acrílica | UN | 11.68 | 60.08 | 71.76
97.05 | Placas, porticos e sinalizacao viaria
97.05.070 | Manta de borracha para sinalização em estacionamento e proteção de coluna e parede, de 1000 x 750 mm e espessura 10 mm | UN | 84 | 8.08 | 92.08
97.05.080 | Cantoneira de borracha para sinalização em estacionamento e proteção de coluna, de 750 x 100 x 100 mm e espessura 10 mm | UN | 32.03 | 1.66 | 33.69
97.05.130 | Colocação de placa em suporte de madeira / metálico - solo | M2 | 73.27 |  | 73.27
97.05.140 | Suporte de perfil metálico galvanizado | KG | 26.31 |  | 26.31
98 | ARQUITETURA DE INTERIORES
98.02 | Mobiliario
98.02.210 | Banco de madeira com encosto e pés em ferro fundido pintado | UN | 731.18 |  | 731.18