## Resumo
OBRA: | Reforma e adequação do Ambulatório Leonor Mendes de Barros, Construção de Nova Portaria da Rua Augusto Tolle, Reforma completa do Heliponto, e Reforma e Adequações para obtenção de AVCB no Conjunto Hospitalar do Mandaqui.
LOCAL: | CONJUNTO HOSPITALAR DO MANDAQUI - Rua Voluntários da Pátria, nº 4301 – Santana – São Paulo
0
MODELO RESUMO DA PLANILHA
ITEM | DESCRIÇÃO DO SERVIÇO | VALOR TOTAL (R$)
A | CONSTRUÇÕES, REFORMAS E ADEQUAÇÕES
1 | PROJETOS | 0
2 | SERVIÇOS PRELIMINARES | 0
3 | EQUIPAMENTOS | 0
4 | SERVIÇO TÉCNICO ESPECIALIZADO, DOCUMENTAÇÃO E EQUIPAMENTOS | 0
5 | DEMOLIÇÕES E RETIRADAS | 0
6 | ALVENARIA E ELEMENTO DIVISOR | 0
7 | REVESTIMENTO E ACABAMENTO | 0
8 | ESQUADRIAS | 0
9 | ACESSIBILIDADE | 0
10 | IMPERMEABILIZAÇÃO, PROTEÇÃO E JUNTA | 0
11 | TAMPOS | 0
12 | COMUNICAÇÃO VISUAL | 0
13 | PAISAGISMO | 0
14 | INSTALAÇÕES ELÉTRICAS | 0
15 | INSTALAÇÕES HIDRÁULICAS | 0
16 | INSTALAÇÕES DE GASES MEDICINAIS | 0
17 | INSTALAÇÕES DE SISTEMA DE AR CONDICIONADO | 0
18 | ESCADAS METÁLICAS EXTERNAS | 0
19 | NOVAS MARQUISES E NOVAS COBERTURAS EXTERNAS | 0
20 | ELEVADOR | 0
21 | PAVIMENTAÇÃO | 0
22 | ANEXOS | 0
23 | LIMPEZA FINAL | 0
SUBTOTAL (A) |  | 0
BDI - ELEVADOR_ 14,02% |  | 0
BDI - MATERIAIS E MÃO DE OBRA_22,12% |  | 0
| TOTAL GERAL COM BDI (A) | 0
B | AVCB CONJUNTO HOSPITALAR
1 | PROJETO EXECUTIVO | 0
2 | CANTEIRO | 0
3 | SERVIÇOS CIVIS | 0
4 | DETECÇÃO E ALARME | 0
5 | INSTALAÇÕES ELÉTRICAS | 0
6 | INSTALAÇÕES DE COMBATE Á INCÊNDIO | 0
7 | PINTURA | 0
8 | SERVIÇOS FINAIS | 0
9 | PROJETO AS BUILT | 0
10 | ACOMPANHAMENTO VISTORIAS | 0
SUBTOTAL (A) |  | 0
BDI - MATERIAIS E MÃO DE OBRA_22,12% |  | 0
| TOTAL GERAL COM BDI (A) | 0
C | ADMINSTAÇÃO DA OBRA (A + B) | 0
TOTAL GERAL (A+B) |  | 0

## Orcamento
SECRETARIA DE ESTADO DA SAÚDE
COORDENADORIA GERAL DE ADMINISTRAÇÃO
GRUPO TÉCNICO DE EDIFICAÇÕES
| OBRA: | Reforma e adequação do Ambulatório Leonor Mendes de Barros, Construção de Nova Portaria da Rua Augusto Tolle, Reforma completa do Heliponto, e Reforma e Adequações para obtenção de AVCB no Conjunto Hospitalar do Mandaqui. | [6 empty] | Reforma e adequação do Ambulatório Leonor Mendes de Barros, Construção de Nova Portaria da Rua Augusto Tolle e Reforma completa do Heliponto, incluindo recuperação estrutural em Concreto Armado.
| LOCAL: | CONJUNTO HOSPITALAR DO MANDAQUI - Rua Voluntários da Pátria, nº 4301 – Santana – São Paulo | [6 empty] | CONJUNTO HOSPITALAR DO MANDAQUI - Rua Voluntários da Pátria, nº 4301 – Santana – São Paulo
Original antes CB
MODELO PLANILHA ANALÍTICA
ITEM | CÓDIGO | FONTE | DESCRIÇÃO | UND | QTD | PREÇO UNITÁRIO(R$) | VALOR TOTAL R$ |  | DESCRIÇÃO | UND | QTD | PREÇO UNITÁRIO(R$) | VALOR TOTAL R$ |  |  | VALOR TOTAL R$
A | CONSTRUÇÕES, REFORMAS E ADEQUAÇÕES | [11 empty] | 490880.17
1 | PROJETOS | [5 empty] | 0 | [8 empty] | 490880.17 | -490880.17
1.1 | 01.17.031 | CDHU | Projeto executivo de arquitetura em formato A1 | UN | 60 |  | 0 |  | Projeto executivo de arquitetura em formato A1 | UN | 60 | 3128.84 | 187730.4 | 0 |  | 187730.4 | -187730.4
1.2 | 01.17.041 | CDHU | Projeto executivo de arquitetura em formato A0 | UN | 20 |  | 0 |  | Projeto executivo de arquitetura em formato A0 | UN | 20 | 4229.84 | 84596.8 | 0 |  | 84596.8 | -84596.8
1.3 | 01.17.051 | CDHU | Projeto executivo de estrutura em formato A1 | UN | 20 |  | 0 |  | Projeto executivo de estrutura em formato A1 | UN | 20 | 2294.69 | 45893.8 | 0 |  | 45893.8 | -45893.8
1.4 | 01.17.071 | CDHU | Projeto executivo de instalações hidráulicas em formato A1 | UN | 25 |  | 0 |  | Projeto executivo de instalações hidráulicas em formato A1 | UN | 25 | 985.1 | 24627.5 | 0 |  | 24627.5 | -24627.5
1.5 | 01.17.081 | CDHU | Projeto executivo de instalações hidráulicas em formato A0 | UN | 8 |  | 0 |  | Projeto executivo de instalações hidráulicas em formato A0 | UN | 8 | 1311.29 | 10490.32 | 0 |  | 10490.32 | -10490.32
1.6 | 01.17.111 | CDHU | Projeto executivo de instalações elétricas em formato A1 | UN | 25 |  | 0 |  | Projeto executivo de instalações elétricas em formato A1 | UN | 25 | 1093.89 | 27347.25 | 0 |  | 27347.25 | -27347.25
1.7 | 01.17.121 | CDHU | Projeto executivo de instalações elétricas em formato A0 | UN | 10 |  | 0 |  | Projeto executivo de instalações elétricas em formato A0 | UN | 10 | 1516.73 | 15167.3 | 0 |  | 15167.3 | -15167.3
1.8 | 01.17.151 | CDHU | Projeto executivo de climatização em formato A1 | UN | 20 |  | 0 |  | Projeto executivo de climatização em formato A1 | UN | 20 | 2105.56 | 42111.2 | 0 |  | 42111.2 | -42111.2
1.9 | 01.17.161 | CDHU | Projeto executivo de climatização em formato A0 | UN | 10 |  | 0 |  | Projeto executivo de climatização em formato A0 | UN | 10 | 2870.11 | 28701.1 | 0 |  | 28701.1 | -28701.1
1.10 | 01.06.041 | CDHU | Elaboração de projeto de adequação de entrada de energia elétrica junto a concessionária, com medição em média tensão e demanda acima de 300 kVA a 2 MVA | UN | 1 |  | 0 |  | Elaboração de projeto de adequação de entrada de energia elétrica junto a concessionária, com medição em média tensão e demanda acima de 300 kVA a 2 MVA | UN | 1 | 24214.5 | 24214.5 | 0 |  | 24214.5 | -24214.5
2 | SERVIÇOS PRELIMINARES | [5 empty] | 0 | [5 empty] | 357137.68 | 0 |  | 387261.16 | -387261.16
2.1 | 02.01.021 | CDHU | Construção provisória em madeira - fornecimento e montagem | M2 | 300 |  | 0 |  | Construção provisória em madeira - fornecimento e montagem | M2 | 220 | 504.39 | 110965.8 | 80 |  | 160728 | -160728
2.2 | 02.01.200 | CDHU | Desmobilização de construção provisória | M2 | 300 |  | 0 |  | Desmobilização de construção provisória | M2 | 220 | 23.15 | 5093 | 80 |  | 7224 | -7224
2.3 | 02.02.130 | CDHU | Locação de container tipo escritório com 1 vaso sanitário, 1 lavatório e 1 ponto para chuveiro - área mínima de 13,80 m² | UNMES | 36 |  | 0 |  | Locação de container tipo escritório com 1 vaso sanitário, 1 lavatório e 1 ponto para chuveiro - área mínima de 13,80 m² | UNMES | 48 | 1106.2 | 53097.6 | -12 |  | 44886.24 | -44886.24
2.4 | 02.02.140 | CDHU | Locação de container tipo sanitário com 2 vasos sanitários, 2 lavatórios, 2 mictórios e 4 pontos para chuveiro - área mínima de 13,80 m² | UNMES | 36 |  | 0 |  | Locação de container tipo sanitário com 2 vasos sanitários, 2 lavatórios, 2 mictórios e 4 pontos para chuveiro - área mínima de 13,80 m² | UNMES | 48 | 1076.82 | 51687.36 | -12 |  | 43766.64 | -43766.64
2.5 | 02.02.150 | CDHU | Locação de container tipo depósito - área mínima de 13,80 m² | UNMES | 36 |  | 0 |  | Locação de container tipo depósito - área mínima de 13,80 m² | UNMES | 48 | 696.95 | 33453.6 | -12 |  | 27924.12 | -27924.12
2.6 | 02.03.120 | CDHU | Tapume fixo para fechamento de áreas, com portão | M2 | 704 |  | 0 |  | Tapume fixo para fechamento de áreas, com portão | M2 | 704 | 106.98 | 75313.92 | 0 |  | 74138.24 | -74138.24
2.7 | 02.08.020 | CDHU | Placa de identificação para obra | M2 | 32 |  | 0 |  | Placa de identificação para obra | M2 | 32 | 860.2 | 27526.4 | 0 |  | 28593.92 | -28593.92
3 | EQUIPAMENTOS | [5 empty] | 0 | [5 empty] | 1223718.59 | 0 |  | 1504066.43 | -1504066.43
3.1 | PRODUÇÃO | [5 empty] | 0 | [6 empty] | 0 |  | 1285570.43 | -1285570.43
3.1.1 | 02.05.202 | CDHU | Andaime torre metálico (1,5 x 1,5 m) com piso metálico | MXMES | 9000 |  | 0 |  | Andaime torre metálico (1,5 x 1,5 m) com piso metálico | MXMES | 9000 | 24.47 | 220230 | 0 |  | 248580 | -248580
3.1.2 | 02.05.212 | CDHU | Andaime tubular fachadeiro com piso metálico e sapatas ajustáveis | M2MES | 12543.25 |  | 0 |  | Andaime tubular fachadeiro com piso metálico e sapatas ajustáveis | M2MES | 12543.25 | 12.92 | 162058.79 | 0 |  | 184134.91 | -184134.91
3.1.3 | 02.05.060 | CDHU | Montagem e desmontagem de andaime torre metálica com altura até 10 m | M | 6000 |  | 0 |  | Montagem e desmontagem de andaime torre metálica com altura até 10 m | M | 1800 | 11.89 | 21402 | 4200 |  | 71340 | -71340
3.1.4 | 02.05.090 | CDHU | Montagem e desmontagem de andaime tubular fachadeiro com altura até 10 m | M2 | 7000 |  | 0 |  | Montagem e desmontagem de andaime tubular fachadeiro com altura até 10 m | M2 | 2500 | 11.89 | 29725 | 4500 |  | 83230 | -83230
3.1.5 | 02.05.100 | CDHU | Montagem e desmontagem de andaime tubular fachadeiro com altura superior a 10 m | M2 | 5000 |  | 0 |  | Montagem e desmontagem de andaime tubular fachadeiro com altura superior a 10 m | M2 | 2500 | 30 | 75000 | 2500 |  | 150000 | -150000
3.1.6 | 02.06.040 | CDHU | Locação de plataforma elevatória articulada, com altura aproximada de 20 m, capacidade de carga de 227 kg, diesel | UNMES | 12 |  | 0 |  | Locação de plataforma elevatória articulada, com altura aproximada de 20 m, capacidade de carga de 227 kg, diesel | UNMES | 12 | 19747 | 236964 | 0 |  | 274074.72 | -274074.72
3.1.7 | CPU-01 |  | Elevador de obra - Cremalheira - 5 paradas | VB | 12 |  | 0 |  | Elevador de obra - Cremalheira - 5 paradas | VB | 12 | 22850.9 | 274210.8 | 0 |  | 274210.8 | -274210.8
3.2 | SEGURANÇA | [5 empty] | 0 | [5 empty] | 204128 | 0 |  | 218496 | -218496
3.2.1 | 02.03.200 | CDHU | Locação de quadros metálicos para plataforma de proteção, inclusive o madeiramento | M2MES | 3200 |  | 0 |  | Locação de quadros metálicos para plataforma de proteção, inclusive o madeiramento | M2MES | 3200 | 39.57 | 126624 | 0 |  | 140256 | -140256
3.2.2 | 02.03.060 | CDHU | Proteção de fachada com tela de nylon | M2 | 3200 |  | 0 |  | Proteção de fachada com tela de nylon | M2 | 3200 | 24.22 | 77504 | 0 |  | 78240 | -78240
4 | SERVIÇO TÉCNICO ESPECIALIZADO, DOCUMENTAÇÃO E EQUIPAMENTOS | [5 empty] | 0 | [5 empty] | 2563529.2 | 0 |  | 68620.02 | -68620.02
4.1 | 01.21.010 | CDHU | Taxa de mobilização e desmobilização de equipamentos para execução de sondagem | TX | 1 |  | 0 |  | Taxa de mobilização e desmobilização de equipamentos para execução de sondagem | TX | 1 | 1128.53 | 1128.53 | 0 |  | 1234.48 | -1234.48
4.2 | 01.21.110 | CDHU | Sondagem do terreno à percussão (mínimo de 30 m) | M | 120 |  | 0 |  | Sondagem do terreno à percussão (mínimo de 30 m) | M | 120 | 89.97 | 10796.4 | 0 |  | 11664 | -11664
4.3 | 01.02.071 | CDHU | Parecer técnico de fundações, contenções e recomendações gerais, para empreendimentos com área construída até 1.000 m² | UN | 1 |  | 0 |  | Parecer técnico de fundações, contenções e recomendações gerais, para empreendimentos com área construída até 1.000 m² | un | 1 | 6218.4 | 6218.4 | 0 |  | 6218.4 | -6218.4
4.4 | 01.20.010 | CDHU | Taxa de mobilização e desmobilização de equipamentos para execução de levantamento topográfico | TX | 1 |  | 0 |  | Taxa de mobilização e desmobilização de equipamentos para execução de levantamento topográfico | TX | 1 | 1166.17 | 1166.17 | 0 |  | 1286.17 | -1286.17
4.5 | 01.20.721 | CDHU | Levantamento planimétrico cadastral com áreas até 50% de ocupação - área até 20.000 m² (mínimo de 3.500 m²) | M2 | 3500 |  | 0 |  | Levantamento planimétrico cadastral com áreas até 50% de ocupação - área até 20.000 m² (mínimo de 3.500 m²) | M2 | 3500 | 0.87 | 3045 | 0 |  | 2730 | -2730
4.6 | CPU-02 |  | Projeto - As built (Predio Ambulatório) | VB | 1 |  | 0 |  | Projeto - As built | VB | 1 | 30986.97 | 30986.97 | 0 |  | 30986.97 | -30986.97
4.7 | COTAÇÃO |  | Atestados de comissionamento e certificação das instalações de ar condicionado, cabeamento estruturado, gases medicinais, elevadores, aterramento, bem como manual do Edifício hospitalar - Predio Ambulatório | VB | 1 |  | 0 |  | Atestados de comissionamento e certificação das instalações de ar condicionado, cabeamento estruturado, gases medicinais, elevadores, aterramento, bem como manual do Edifício hospitalar | VB | 1 | 14500 | 14500 | 0 |  | 14500 | -14500
5 | DEMOLIÇÕES E RETIRADAS | [5 empty] | 0 | [5 empty] | 570702.18 | 0 |  | 867535.59 | -867535.59
5.1 | 05.07.050 | CDHU | Remoção de entulho de obra com caçamba metálica - material volumoso e misturado por alvenaria, terra, madeira, papel, plástico e metal | M3 | 1380 |  | 0 |  | Remoção de entulho de obra com caçamba metálica - material volumoso e misturado por alvenaria, terra, madeira, papel, plástico e metal | M3 | 676.56 | 115.58 | 78196.8 | 703.44 |  | 163833.6 | -163833.6
5.2 | 05.07.070 | CDHU | Remoção de entulho de obra com caçamba metálica - gesso e/ou drywall | M3 | 390.82 |  | 0 |  | Remoção de entulho de obra com caçamba metálica - gesso e/ou drywall | M3 | 390.82 | 114.6 | 44787.97 | 0 |  | 48133.39 | -48133.39
5.3 | 05.04.060 | CDHU | Transporte manual horizontal e/ou vertical de entulho até o local de despejo - ensacado | M3 | 1770.82 |  | 0 |  | Transporte manual horizontal e/ou vertical de entulho até o local de despejo - ensacado | M3 | 1067.38 | 132.59 | 141523.91 | 703.44 |  | 239414.86 | -239414.86
5.4 | 03.02.040 | CDHU | Demolição manual de alvenaria de elevação ou elemento vazado, incluindo revestimento | M3 | 385.47 |  | 0 |  | Demolição manual de alvenaria de elevação ou elemento vazado, incluindo revestimento | M3 | 385.47 | 77.88 | 30020.4 | 0 |  | 30020.4 | -30020.4
5.5 | 03.04.020 | CDHU | Demolição manual de revestimento cerâmico, incluindo a base | M2 | 2950 |  | 0 |  | Demolição manual de revestimento cerâmico, incluindo a base | M2 | 1842.53 | 11.68 | 21520.75 | 1107.47 |  | 34456 | -34456
5.6 | 03.05.020 | CDHU | Demolição manual de revestimento sintético, incluindo a base | M2 | 3580 |  | 0 |  | Demolição manual de revestimento sintético, incluindo a base | M2 | 2621.21 | 7.79 | 20419.23 | 958.79 |  | 27888.2 | -27888.2
5.7 | 03.08.040 | CDHU | Demolição manual de forro qualquer, inclusive sistema de fixação/tarugamento | M2 | 3908.17 |  | 0 |  | Demolição manual de forro qualquer, inclusive sistema de fixação/tarugamento | M2 | 3908.17 | 5.84 | 22823.71 | 0 |  | 22823.71 | -22823.71
5.8 | 03.01.020 | CDHU | Demolição manual de concreto simples | M3 | 60.9 |  | 0 |  | Demolição manual de concreto simples | M3 | 60.9 | 214.17 | 13042.95 | 0 |  | 13042.95 | -13042.95
5.9 | 03.01.040 | CDHU | Demolição manual de concreto armado | M3 | 9.6 |  | 0 |  | Demolição manual de concreto armado | M3 | 9.6 | 389.4 | 3738.24 | 0 |  | 3738.24 | -3738.24
5.10 | 03.03.020 | CDHU | Apicoamento manual de piso, parede ou teto | M2 | 2621.21 |  | 0 |  | Apicoamento manual de piso, parede ou teto | M2 | 2621.21 | 2.92 | 7653.93 | 0 |  | 7653.93 | -7653.93
5.11 | 03.03.040 | CDHU | Demolição manual de revestimento em massa de parede ou teto | M2 | 3112.93 |  | 0 |  | Demolição manual de revestimento em massa de parede ou teto | M2 | 3112.93 | 5.84 | 18179.51 | 0 |  | 18179.51 | -18179.51
5.12 | 03.03.060 | CDHU | Demolição manual de revestimento em massa de piso | M2 | 390 |  | 0 |  | Demolição manual de revestimento em massa de piso | M2 | 390 | 9.74 | 3798.6 | 0 |  | 3798.6 | -3798.6
5.13 | 03.08.200 | CDHU | Demolição manual de painéis divisórias, inclusive montantes metálicos | M2 | 152.29 |  | 0 |  | Demolição manual de painéis divisórias, inclusive montantes metálicos | M2 | 152.29 | 6.43 | 979.22 | 0 |  | 979.22 | -979.22
5.14 | 03.09.060 | CDHU | Remoção manual de junta de dilatação ou retração, inclusive apoio | M | 224.8 |  | 0 |  | Remoção manual de junta de dilatação ou retração, inclusive apoio | M | 224.8 | 6.26 | 1407.25 | 0 |  | 1407.25 | -1407.25
5.15 | 03.10.120 | CDHU | Remoção de pintura em massa com produtos químicos | M2 | 160 |  | 0 |  | Remoção de pintura em massa com produtos químicos | M2 | 160 | 12.04 | 1926.4 | 0 |  | 1976 | -1976
5.16 | 03.10.140 | CDHU | Remoção de pintura em massa com lixamento | M2 | 2340 |  | 0 |  | Remoção de pintura em massa com lixamento | M2 | 2340 | 6.02 | 14086.8 | 0 |  | 14180.4 | -14180.4
5.17 | 04.01.060 | CDHU | Retirada de divisória em placa de concreto, granito, granilite ou mármore | M2 | 75.6 |  | 0 |  | Retirada de divisória em placa de concreto, granito, granilite ou mármore | M2 | 75.6 | 18.95 | 1432.62 | 0 |  | 1432.62 | -1432.62
5.18 | 04.04.020 | CDHU | Retirada de revestimento em pedra, granito ou mármore, em piso | M2 | 417.95 |  | 0 |  | Retirada de revestimento em pedra, granito ou mármore, em piso | M2 | 417.95 | 25.31 | 10578.31 | 0 |  | 10578.31 | -10578.31
5.19 | 04.04.030 | CDHU | Retirada de soleira ou peitoril em pedra, granito ou mármore | M | 45 |  | 0 |  | Retirada de soleira ou peitoril em pedra, granito ou mármore | M | 45 | 17.52 | 788.4 | 0 |  | 788.4 | -788.4
5.20 | 04.04.060 | CDHU | Retirada de rodapé em pedra, granito ou mármore | M | 485 |  | 0 |  | Retirada de rodapé em pedra, granito ou mármore | M | 294.62 | 15.58 | 4590.18 | 190.38 |  | 7556.3 | -7556.3
5.21 | 04.08.020 | CDHU | Retirada de folha de esquadria em madeira | UN | 252 |  | 0 |  | Retirada de folha de esquadria em madeira | UN | 252 | 21.59 | 5440.68 | 0 |  | 5440.68 | -5440.68
5.22 | 04.08.060 | CDHU | Retirada de batente com guarnição e peças lineares em madeira, chumbados | M | 1206.4 |  | 0 |  | Retirada de batente com guarnição e peças lineares em madeira, chumbados | M | 1206.4 | 12.95 | 15622.88 | 0 |  | 15622.88 | -15622.88
5.23 | 04.08.100 | CDHU | Retirada de armário em madeira ou metal | M2 | 235 |  | 0 |  | Retirada de armário em madeira ou metal | M2 | 235 | 19.42 | 4563.7 | 0 |  | 4563.7 | -4563.7
5.24 | 04.09.020 | CDHU | Retirada de esquadria metálica em geral | M2 | 335.91 |  | 0 |  | Retirada de esquadria metálica em geral | M2 | 335.91 | 30.21 | 10147.84 | 0 |  | 10147.84 | -10147.84
5.25 | 04.09.040 | CDHU | Retirada de folha de esquadria metálica | UN | 10 |  | 0 |  | Retirada de folha de esquadria metálica | UN | 10 | 25.31 | 253.1 | 0 |  | 253.1 | -253.1
5.26 | 04.09.060 | CDHU | Retirada de batente, corrimão ou peças lineares metálicas, chumbados | M | 92.47 |  | 0 |  | Retirada de batente, corrimão ou peças lineares metálicas, chumbados | M | 92.47 | 10.36 | 957.99 | 0 |  | 957.99 | -957.99
5.27 | 04.09.100 | CDHU | Retirada de guarda-corpo ou gradil em geral | M2 | 11.1 |  | 0 |  | Retirada de guarda-corpo ou gradil em geral | M2 | 11.1 | 30.21 | 335.33 | 0 |  | 335.33 | -335.33
5.28 | 04.11.020 | CDHU | Retirada de aparelho sanitário incluindo acessórios | UN | 136 |  | 0 |  | Retirada de aparelho sanitário incluindo acessórios | UN | 136 | 42.59 | 5792.24 | 0 |  | 5792.24 | -5792.24
5.29 | 04.11.030 | CDHU | Retirada de bancada incluindo pertences | M2 | 64.23 |  | 0 |  | Retirada de bancada incluindo pertences | M2 | 64.23 | 60.43 | 3881.42 | 0 |  | 3881.42 | -3881.42
5.30 | 04.11.040 | CDHU | Retirada de complemento sanitário chumbado | UN | 85 |  | 0 |  | Retirada de complemento sanitário chumbado | UN | 85 | 14.21 | 1207.85 | 0 |  | 1207.85 | -1207.85
5.31 | 04.11.080 | CDHU | Retirada de registro ou válvula embutidos | UN | 90 |  | 0 |  | Retirada de registro ou válvula embutidos | UN | 90 | 54.44 | 4899.6 | 0 |  | 4899.6 | -4899.6
5.32 | 04.11.120 | CDHU | Retirada de torneira ou chuveiro | UN | 126 |  | 0 |  | Retirada de torneira ou chuveiro | UN | 126 | 7.38 | 929.88 | 0 |  | 929.88 | -929.88
5.33 | 04.12.020 | CDHU | Retirada de conjunto motor-bomba | UN | 4 |  | 0 |  | Retirada de conjunto motor-bomba | UN | 4 | 90.45 | 361.8 | 0 |  | 361.8 | -361.8
5.34 | 04.14.040 | CDHU | Retirada de esquadria em vidro | M2 | 12.6 |  | 0 |  | Retirada de esquadria em vidro | M2 | 12.6 | 43.16 | 543.82 | 0 |  | 543.82 | -543.82
5.35 | 04.17.020 | CDHU | Remoção de aparelho de iluminação ou projetor fixo em teto, piso ou parede | UN | 751 |  | 0 |  | Remoção de aparelho de iluminação ou projetor fixo em teto, piso ou parede | UN | 751 | 19.15 | 14381.65 | 0 |  | 14381.65 | -14381.65
5.36 | 04.18.340 | CDHU | Remoção de condulete | UN | 160 |  | 0 |  | Remoção de condulete | UN | 160 | 19.07 | 3051.2 | 0 |  | 3051.2 | -3051.2
5.37 | 04.18.380 | CDHU | Remoção de condutor embutido diâmetro externo acima de 6,5 mm | M | 2100 |  | 0 |  | Remoção de condutor embutido diâmetro externo acima de 6,5 mm | M | 2100 | 4.79 | 10059 | 0 |  | 10059 | -10059
5.38 | 04.21.060 | CDHU | Remoção de perfilado | M | 4300 |  | 0 |  | Remoção de perfilado | M | 560 | 19.15 | 10724 | 3740 |  | 82345 | -82345
5.39 | 04.21.160 | CDHU | Remoção de quadro de distribuição, chamada ou caixa de passagem | M2 | 16.5 |  | 0 |  | Remoção de quadro de distribuição, chamada ou caixa de passagem | M2 | 16.5 | 95.72 | 1579.38 | 0 |  | 1579.38 | -1579.38
5.40 | 04.22.120 | CDHU | Remoção de tubulação elétrica embutida com diâmetro externo acima de 50 mm | M | 180 |  | 0 |  | Remoção de tubulação elétrica embutida com diâmetro externo acima de 50 mm | M | 180 | 47.86 | 8614.8 | 0 |  | 8614.8 | -8614.8
5.41 | 04.22.130 | CDHU | Remoção de tubulação elétrica embutida com diâmetro externo até 50 mm | M | 1250 |  | 0 |  | Remoção de tubulação elétrica embutida com diâmetro externo até 50 mm | M | 660 | 23.94 | 15800.4 | 590 | 2853 | 29925 | -29925
5.42 | 04.30.060 | CDHU | Remoção de tubulação hidráulica em geral, incluindo conexões, caixas e ralos | M | 1250 |  | 0 |  | Remoção de tubulação hidráulica em geral, incluindo conexões, caixas e ralos | M | 1160 | 7.79 | 9036.4 | 90 | 2853 | 9737.5 | -9737.5
5.43 | 04.30.080 | CDHU | Remoção de hidrante de parede completo | UN | 12 |  | 0 |  | Remoção de hidrante de parede completo | UN | 12 | 85.17 | 1022.04 | 0 |  | 1022.04 | -1022.04
6 | ALVENARIA E ELEMENTO DIVISOR | [5 empty] | 0 | [5 empty] | 637399.53 | 0 |  | 848736.49 | -848736.49
6.1 | 14.04.200 | CDHU | Alvenaria de bloco cerâmico de vedação de 9 cm | M2 | 171.14 |  | 0 |  | Alvenaria de bloco cerâmico de vedação, uso revestido, de 9 cm | M2 | 171.14 | 62.94 | 10771.55 | 0 |  | 11774.43 | -11774.43
6.2 | 14.04.210 | CDHU | Alvenaria de bloco cerâmico de vedação de 14 cm | M2 | 607.06 |  | 0 |  | Alvenaria de bloco cerâmico de vedação, uso revestido, de 14 cm | M2 | 607.06 | 76.65 | 46531.15 | 0 |  | 49621.08 | -49621.08
6.3 | 14.04.220 | CDHU | Alvenaria de bloco cerâmico de vedação de 19 cm | M2 | 59.52 |  | 0 |  | Alvenaria de bloco cerâmico de vedação, uso revestido, de 19 cm | M2 | 59.52 | 84.35 | 5020.51 | 0 |  | 5516.31 | -5516.31
6.4 | 14.20.010 | CDHU | Vergas, contravergas e pilaretes de concreto armado | M3 | 69.93 |  | 0 |  | Vergas, contravergas e pilaretes de concreto armado | M3 | 69.93 | 1767.24 | 123583.09 | 0 |  | 125843.23 | -125843.23
6.5 | 14.15.100 | CDHU | Alvenaria em bloco de concreto celular autoclavado de 12,5 cm, uso revestido - classe C25 | M2 | 4120 |  | 0 |  | Alvenaria em bloco de concreto celular autoclavado de 15 cm, uso revestido - classe C25 | M2 | 2211.42 | 148.21 | 327754.56 | 1908.58 |  | 518914 | -518914
6.6 | 14.15.140 | CDHU | Alvenaria em bloco de concreto celular autoclavado de 20 cm, uso revestido - classe C25 | M2 | 88.54 |  | 0 |  | Alvenaria em bloco de concreto celular autoclavado de 20 cm, uso revestido - classe C25 | M2 | 88.54 | 183.99 | 16290.47 | 0 |  | 18048.88 | -18048.88
6.7 | 14.30.070 | CDHU | Divisória sanitária em painel laminado melamínico estrutural com perfis em alumínio, inclusive ferragem completa para vão de porta | M2 | 178.61 |  | 0 |  | Divisória sanitária em painel laminado melamínico estrutural com perfis em alumínio, inclusive ferragem completa para vão de porta | M2 | 178.61 | 601.58 | 107448.2 | 0 |  | 119018.56 | -119018.56
7 | REVESTIMENTO E ACABAMENTO | [5 empty] | 0 | [5 empty] | 4034544.3 | 0 |  | 5973711.49 | -5973711.49
7.1 | REVESTIMENTOS INTERNOS | [5 empty] | 0 | [5 empty] | 961690.44 | 0 |  | 1133456.63 | -1133456.63
7.1.1 | 17.02.040 | CDHU | Chapisco com adesivo de alto desempenho | M2 | 10969.62 |  | 0 |  | Chapisco com bianco | M2 | 10969.62 | 11.04 | 121104.6 | 0 |  | 127576.68 | -127576.68
7.1.2 | 17.02.120 | CDHU | Emboço comum | M2 | 10969.62 |  | 0 |  | Emboço comum | M2 | 10969.62 | 20.75 | 227619.62 | 0 |  | 241441.34 | -241441.34
7.1.3 | 17.02.220 | CDHU | Reboco | M2 | 9167.26 |  | 0 |  | Reboco | M2 | 9167.26 | 12.49 | 114499.08 | 0 |  | 117799.29 | -117799.29
7.1.4 | 18.11.042 | CDHU | Revestimento em placa cerâmica esmaltada de 20x20 cm, tipo monocolor, assentado e rejuntado com argamassa industrializada | M2 | 1802.36 |  | 0 |  | Revestimento em placa cerâmica esmaltada de 20x20 cm, tipo monocolor, assentado e rejuntado com argamassa industrializada | M2 | 1802.36 | 72.21 | 130148.42 | 0 |  | 166249.69 | -166249.69
7.1.5 | 29.01.040 | CDHU | Cantoneira em alumínio perfil ´Y´ | M | 650 |  | 0 |  | Cantoneira em alumínio perfil ´Y´ | M | 650 | 22.65 | 14722.5 | 0 |  | 14300 | -14300
7.1.6 | 21.07.010 | CDHU | Revestimento em laminado melamínico dissipativo | M2 | 518.24 |  | 0 |  | Revestimento em laminado melamínico dissipativo | M2 | 518.24 | 473.66 | 245469.56 | 0 |  | 357082.91 | -357082.91
7.1.7 | CPU-04 |  | Argamassa baritada para proteção do Raio X/Tomógrafo; esp = 0,03m | M2 | 267.35 |  | 0 |  | Argamassa baritada para proteção do Raio X/Tomógrafo; esp = 0,03m | M2 | 267.35 | 145.37 | 38864.67 | 0 |  | 38864.67 | -38864.67
7.1.8 | CPU-05 |  | Revestimento em papel de parede decorativo vinílico auto adesivo | M2 | 236.64 |  | 0 |  | Revestimento em papel de parede decorativo vinílico auto adesivo | M2 | 236.64 | 124.52 | 29466.41 | 0 |  | 29466.41 | -29466.41
7.1.9 | 18.12.140 | CDHU | Revestimento em pastilha de porcelana natural ou esmaltada de 2,5x5 cm, assentado e rejuntado com argamassa colante industrializada | M2 | 101.39 |  | 0 |  | Revestimento em pastilha de porcelana natural ou esmaltada de 2,5x5 cm, assentado e rejuntado com argamassa colante industrializada | M2 | 101.39 | 392.5 | 39795.58 | 0 |  | 40675.64 | -40675.64
7.2 | PINTURA | [5 empty] | 0 | [5 empty] | 776887.81 | 0 |  | 1405105.57 | -1405105.57
7.2.1 | 33.02.080 | CDHU | Massa corrida à base de resina acrílica | M2 | 10520.14 |  | 0 |  | Massa corrida à base de resina acrílica | M2 | 10520.14 | 16.38 | 172319.89 | 0 |  | 176422.75 | -176422.75
7.2.2 | 33.10.030 | CDHU | Tinta acrílica antimofo em massa, inclusive preparo | M2 | 387.57 |  | 0 |  | Tinta acrílica antimofo em massa, inclusive preparo | M2 | 387.57 | 30.53 | 11832.51 | 0 |  | 12072.81 | -12072.81
7.2.3 | CPU-06 |  | Tinta Acrílica em massa - Tinta Hospitalar | M2 | 16600 |  | 0 |  | Tinta Acrílica em massa - Tinta Hospitalar | M2 | 10132.57 | 49.17 | 498218.47 | 6467.43 |  | 816222 | -816222
7.2.4 | 33.10.060 | CDHU | Epóxi em massa, inclusive preparo | M2 | 2960 |  | 0 |  | Epóxi em massa, inclusive preparo | M2 | 460 | 107 | 49220 | 2500 |  | 353808.8 | -353808.8
7.2.5 | 33.11.050 | CDHU | Esmalte à base água em superfície metálica, inclusive preparo | M2 | 1017.68 |  | 0 |  | Esmalte à base água em superfície metálica, inclusive preparo | M2 | 1017.68 | 44.51 | 45296.94 | 0 |  | 46579.21 | -46579.21
7.3 | REVESTIMENTOS EXTERNOS | [5 empty] | 0 | [5 empty] | 497849.08 | 0 |  | 808018.92 | -808018.92
7.3.1 | 55.01.030 | CDHU | Limpeza complementar com hidrojateamento | M2 | 5017.6 |  | 0 |  | Limpeza complementar com hidrojateamento | M2 | 5017.6 | 8.06 | 40441.86 | 0 |  | 41646.08 | -41646.08
7.3.2 | 17.02.040 | CDHU | Chapisco com adesivo de alto desempenho | M2 | 2570 |  | 0 |  | Chapisco com bianco | M2 | 2570 | 11.04 | 28372.8 | 0 |  | 29889.1 | -29889.1
7.1.3 | 17.02.220 | CDHU | Reboco | M2 | 2570 |  | 0 | [8 empty] | 33024.5 | -33024.5
7.3.3 | 17.02.140 | CDHU | Emboço desempenado com espuma de poliéster | M2 | 2570 |  | 0 |  | Emboço desempenado com espuma de poliéster | M2 | 2570 | 25.49 | 65509.3 | 0 |  | 68747.5 | -68747.5
7.3.4 | 33.10.100 | CDHU | Textura acrílica para uso interno / externo, inclusive preparo | M2 | 8548 |  | 0 |  | Textura acrílica para uso interno / externo, inclusive preparo | M2 | 5017.6 | 42.19 | 211692.54 | 3530.4 |  | 371752.52 | -371752.52
7.3.5 | 33.10.050 | CDHU | Tinta acrílica em massa, inclusive preparo | M2 | 8458 |  | 0 |  | Tinta acrílica em massa, inclusive preparo | M2 | 5017.6 | 30.26 | 151832.58 | 3440.4 |  | 262959.22 | -262959.22
7.4 | FORRO | [5 empty] | 0 | [5 empty] | 573038.48 | 0 |  | 695024.53 | -695024.53
7.4.1 | 22.02.030 | CDHU | Forro em painéis de gesso acartonado, espessura de 12,5mm, fixo | M2 | 2676.22 |  | 0 |  | Forro em painéis de gesso acartonado, espessura de 12,5mm, fixo | M2 | 2676.22 | 84.54 | 226247.64 | 0 |  | 272894.15 | -272894.15
7.4.2 | 22.03.122 | CDHU | Forro em fibra mineral NRC 0.85, em placas acústicas removíveis de 625mm x 1250mm | M2 | 974.92 |  | 0 |  | Forro em fibra mineral NRC 0.85, em placas acústicas removíveis de 625mm x 1250mm | M2 | 974.92 | 215.57 | 210163.5 | 0 |  | 283828.46 | -283828.46
7.4.3 | COTAÇÃO |  | Arremate lateral em tabica metálica lisa branca 48x40x3000cm | M | 4165.87 |  | 0 |  | Arremate lateral em tabica metálica lisa branca 48x40x3000cm | M | 4165.87 | 28.99 | 120768.57 | 0 |  | 120768.57 | -120768.57
7.4.4 | 22.20.090 | CDHU | Abertura para vão de luminária em forro de PVC modular | UN | 829 |  | 0 |  | Abertura para vão de luminária em forro de PVC modular | UN | 829 | 19.13 | 15858.77 | 0 |  | 17533.35 | -17533.35
7.5 | PISO | [5 empty] | 0 | [5 empty] | 1225078.49 | 0 |  | 1710371.17 | -1710371.17
7.5.1 | 11.18.040 | CDHU | Lastro de pedra britada | M3 | 18.65 |  | 0 |  | Lastro de pedra britada | M3 | 18.65 | 145.71 | 2717.49 | 0 |  | 3231.86 | -3231.86
7.5.2 | 11.18.060 | CDHU | Lona plástica - 150 micron | M2 | 372.96 |  | 0 |  | Lona plástica | M2 | 372.96 | 2.9 | 1081.58 | 0 |  | 1376.22 | -1376.22
7.5.3 | 17.01.040 | CDHU | Lastro de concreto impermeabilizado | M3 | 37.3 |  | 0 |  | Lastro de concreto impermeabilizado | M3 | 37.3 | 654.84 | 24425.53 | 0 |  | 25873.15 | -25873.15
7.5.4 | 17.01.020 | CDHU | Argamassa de regularização e/ou proteção | M3 | 200.56 |  | 0 |  | Argamassa de regularização e/ou proteção | M3 | 200.56 | 731.82 | 146773.82 | 0 |  | 152217.02 | -152217.02
7.5.5 | 19.01.022 | CDHU | Revestimento em granito, espessura de 2 cm, acabamento polido | M2 | 363.47 |  | 0 |  | Revestimento em granito, espessura de 2 cm, acabamento polido | M2 | 363.47 | 433.95 | 157727.81 | 0 |  | 163328.88 | -163328.88
7.5.6 | 19.01.322 | CDHU | Rodapé em granito, espessura de 2 cm e altura de 7 cm, acabamento polido | M | 167.79 |  | 0 |  | Rodapé em granito, espessura de 2 cm e altura de 7 cm, acabamento polido | M | 167.79 | 86.05 | 14438.33 | 0 |  | 15658.16 | -15658.16
7.5.7 | 19.01.064 | CDHU | Peitoril e/ou soleira em granito, espessura de 2 cm e largura de 21 cm até 30 cm, acabamento polido | M | 346.44 |  | 0 |  | Peitoril e/ou soleira em granito, espessura de 2 cm e largura de 21 cm até 30 cm, acabamento polido | M | 346.44 | 174.66 | 60509.21 | 0 |  | 64479.41 | -64479.41
7.5.8 | 18.08.110 | CDHU | Revestimento em porcelanato técnico antiderrapante para área externa, grupo de absorção BIa, assentado com argamassa colante industrializada, rejuntado | M2 | 3550 |  | 0 |  | Revestimento em porcelanato técnico antiderrapante para área externa, grupo de absorção BIa, assentado com argamassa colante industrializada, rejuntado | M2 | 2737.4 | 215.55 | 590046.57 | 812.6 |  | 662075 | -662075
7.5.9 | 18.08.120 | CDHU | Rodapé em porcelanato técnico antiderrapante para área interna, grupo de absorção BIa, assentado com argamassa colante industrializada, rejuntado | M | 2723 |  | 0 |  | Rodapé em porcelanato técnico antiderrapante para área interna, grupo de absorção BIa, assentado com argamassa colante industrializada, rejuntado | M | 1823.01 | 42.15 | 76839.87 | 899.99 |  | 101077.76 | -101077.76
7.5.10 | CPU-07 |  | Piso em placas de granilite condutivo, acabamento encerado | M2 | 51.03 |  | 0 |  | Piso em placas de granilite condutivo, acabamento encerado | M2 | 51.03 | 473.47 | 24161.17 | 0 |  | 24161.17 | -24161.17
7.5.11 | 17.10.430 | CDHU | Piso em placas de granilite, acabamento encerado | M2 | 321.93 |  | 0 |  | Piso em placas de granilite, acabamento encerado | M2 | 321.93 | 190.81 | 61427.46 | 0 |  | 81686.52 | -81686.52
7.5.12 | 17.10.410 | CDHU | Rodapé em placas pré-moldadas de granilite, acabamento encerado, até 10 cm | M | 314.24 |  | 0 |  | Rodapé em placas pré-moldadas de granilite, acabamento encerado, até 10 cm | M | 314.24 | 88.47 | 27800.81 | 0 |  | 37586.25 | -37586.25
7.5.13 | 17.03.040 | CDHU | Cimentado desempenado e alisado (queimado) | M2 | 52.32 |  | 0 |  | Cimentado desempenado e alisado (queimado) | M2 | 52.32 | 37.16 | 1944.21 | 0 |  | 1974.03 | -1974.03
7.5.14 | 21.20.302 | CDHU | Fita adesiva antiderrapante fosforescente, alto tráfego, largura de 5 cm | M | 280 |  | 0 |  | Fita adesiva antiderrapante fosforescente, alto tráfego, largura de 5 cm | M | 280 | 25.3 | 7084 | 0 |  | 7291.2 | -7291.2
7.5.15 | 17.10.020 | CDHU | Piso em granilite moldado no local | M2 | 180 |  | 0 |  | Piso em granilite moldado no local | M2 | 180 | 86.21 | 15517.8 | 0 |  | 16716.6 | -16716.6
7.5.16 | 17.40.030 | CDHU | Reparos em degrau e espelho de granilite - estucamento e polimento | M | 80 |  | 0 |  | Reparos em degrau e espelho de granilite - estucamento e polimento | M | 80 | 38.67 | 3093.6 | 0 |  | 3381.6 | -3381.6
7.5.17 | 17.40.070 | CDHU | Reparos em rodapé de granilite - estucamento e polimento | M | 90 |  | 0 |  | Reparos em rodapé de granilite - estucamento e polimento | M | 90 | 26.2 | 2358 | 0 |  | 3152.7 | -3152.7
7.5.18 | 17.40.150 | CDHU | Resina acrílica para piso de granilite | M2 | 189 |  | 0 |  | Resina acrílica para piso de granilite | M2 | 189 | 30.87 | 5834.43 | 0 |  | 6040.44 | -6040.44
7.5.19 | 17.40.180 | CDHU | Resina acrílica para degrau de granilite | M | 80 |  | 0 |  | Resina acrílica para degrau de granilite | M | 80 | 16.21 | 1296.8 | 0 |  | 1343.2 | -1343.2
7.5.20 | 17.12.302 | CDHU | Piso epóxi autonivelante, múltiplas camadas, espessura 4 mm | M2 | 2000 |  | 0 | [8 empty] | 337720 | -337720
7.6 | REPAROS ESTRUTURAIS | [5 empty] | 0 | [5 empty] | 3112582.15 | 0 |  | 221734.67 | -221734.67
7.6.1 | 01.23.700 | CDHU | Taxa de mobilização e desmobilização para reforço estrutural com fibra de carbono | TX | 1 |  | 0 | [8 empty] | 5627.71 | -5627.71
7.6.2 | 01.23.701 | CDHU | Preparação de substrato para colagem de fibra de carbono, mediante lixamento e/ou apicoamento e escovação | M2 | 158 |  | 0 | [8 empty] | 7724.62 | -7724.62
7.6.3 | 01.23.702 | CDHU | Fibra de carbono para reforço estrutural de alta resistência - 300 g/m² | M2 | 158 |  | 0 | [8 empty] | 97460.72 | -97460.72
7.6.4 | 11.20.120 | CDHU | Reparo superficial com argamassa polimérica (tixotrópica), bicomponente | M3 | 1 |  | 0 | [8 empty] | 10833.41 | -10833.41
7.6.5 | 11.20.130 | CDHU | Tratamento de fissuras estáveis (não ativas) em elementos de concreto | M | 85 |  | 0 | [8 empty] | 27228.05 | -27228.05
7.6.6 | 17.01.020 | CDHU | Argamassa de regularização e/ou proteção | M3 | 96 |  | 0 | [8 empty] | 72860.16 | -72860.16
8 | ESQUADRIAS | [5 empty] | 0 | [8 empty] | 5652972.11 | -5652972.11
8.1 | ESQUADRIAS DE MADEIRA | [5 empty] | 0 | [5 empty] | 919034.34 |  |  | 1460229.58 | -1460229.58
8.1.1 | 23.04.090 | CDHU | Porta em laminado fenólico melamínico com acabamento liso, batente de madeira sem revestimento - 70 x 210 cm | UN | 28 |  | 0 |  | Porta em laminado fenólico melamínico com acabamento liso, batente metálico - 80 x 210 cm | UN | 52 | 1731.8 | 90053.6 | 24 |  | 38729.04 | -38729.04
8.1.2 | 23.04.600 | CDHU | Porta em laminado fenólico melamínico com acabamento liso, batente metálico - 80 x 210 cm | UN | 52 |  | 0 |  | Porta em laminado fenólico melamínico com acabamento liso, batente metálico - 90 x 210 cm | UN | 47 | 1757.53 | 82603.91 | -5 |  | 126932 | -126932
8.1.3 | 23.04.610 | CDHU | Porta em laminado fenólico melamínico com acabamento liso, batente metálico - 90 x 210 cm | UN | 47 |  | 0 |  | Porta em laminado melamínico com acabamento liso, batente de aço galvanizado - 100 x 210 cm | UN | 4 | 1925.09 | 7700.36 | -43 |  | 115473.36 | -115473.36
8.1.4 | CPU-08 |  | Porta em laminado melamínico com acabamento liso, batente de aço galvanizado - 100 x 210 cm | UN | 4 |  | 0 |  | Porta em laminado melamínico com acabamento liso, batente de aço galvanizado - 110 x 210 cm | UN | 49 | 2045.01 | 100205.49 | 45 |  | 7700.36 | -7700.36
8.1.5 | CPU-09 |  | Porta em laminado melamínico com acabamento liso, batente de aço galvanizado - 110 x 210 cm | UN | 49 |  | 0 | [6 empty] | -49 |  | 100205.49 | -100205.49
8.1.6 | CPU-10 |  | Porta em laminado melamínico com acabamento liso, batente de aço galvanizado - 150 x 210 cm | UN | 2 |  | 0 |  | Porta em laminado melamínico com acabamento liso, batente de aço galvanizado - 150 x 210 cm | UN | 2 | 2939.08 | 5878.16 | 0 |  | 5878.16 | -5878.16
8.1.7 | CPU-11 |  | Porta de correr em laminado melamínico com acabamento liso, batente de aço galvanizado - 80 x 210 cm | UN | 1 |  | 0 |  | Porta de correr em laminado melamínico com acabamento liso, batente de aço galvanizado - 80 x 210 cm | UN | 1 | 2028.57 | 2028.57 | 0 |  | 2028.57 | -2028.57
8.1.8 | CPU-12 |  | Porta de correr em laminado melamínico com acabamento liso, batente de aço galvanizado - 90 x 210 cm | UN | 8 |  | 0 |  | Porta de correr em laminado melamínico com acabamento liso, batente de aço galvanizado - 90 x 210 cm | UN | 8 | 2191.3 | 17530.4 | 0 |  | 17530.4 | -17530.4
8.1.9 | CPU-13 |  | Porta de correr em laminado melamínico com acabamento liso, batente de aço galvanizado - 110 x 210 cm | UN | 20 |  | 0 |  | Porta de correr em laminado melamínico com acabamento liso, batente de aço galvanizado - 110 x 210 cm | UN | 20 | 2552.86 | 51057.2 | 0 |  | 51057.2 | -51057.2
8.1.10 | CPU-14 |  | Porta de correr em laminado melamínico com acabamento liso, batente de aço galvanizado - 120 x 210 cm | UN | 3 |  | 0 |  | Porta de correr em laminado melamínico com acabamento liso, batente de aço galvanizado - 120 x 210 cm | UN | 3 | 2715.46 | 8146.38 | 0 |  | 8146.38 | -8146.38
8.1.11 | 29.01.030 | CDHU | Perfil em alumínio natural | KG | 985 |  | 0 |  | Perfil em alumínio natural | KG | 455.2 | 107.93 | 49129.74 | -529.8 |  | 103031 | -103031
8.1.12 | 24.20.120 | CDHU | Batente em chapa dobrada para portas | M | 1857 |  | 0 |  | Batente em chapa dobrada para portas | M | 959.6 | 133.28 | 127895.49 | -897.4 |  | 475224.87 | -475224.87
8.1.13 | 28.01.020 | CDHU | Ferragem completa com maçaneta tipo alavanca, para porta externa com 1 folha | CJ | 184 |  | 0 |  | Ferragem completa com maçaneta tipo alavanca, para porta externa com 1 folha | CJ | 184 | 396.73 | 72998.32 | 0 |  | 83696.08 | -83696.08
8.1.14 | 28.01.030 | CDHU | Ferragem completa com maçaneta tipo alavanca, para porta externa com 2 folhas | CJ | 2 |  | 0 |  | Ferragem completa com maçaneta tipo alavanca, para porta externa com 2 folhas | CJ | 2 | 702.23 | 1404.46 | 0 |  | 1589.52 | -1589.52
8.1.15 | 28.01.160 | CDHU | Mola aérea para porta, com esforço acima de 50 kg até 60 kg | UN | 154 |  | 0 |  | Mola aérea para porta, com esforço acima de 50 kg até 60 kg | UN | 154 | 337.51 | 51976.54 | 0 |  | 49928.34 | -49928.34
8.1.16 | 61.10.567 | CDHU | Grelha de porta, tamanho: 0,14 m² a 0,30 m² | M2 | 12 |  | 0 |  | Grelha de porta, tamanho: 0,14 m² a 0,30 m² | M2 | 12 | 1612.11 | 19345.32 | 0 |  | 19914.24 | -19914.24
8.1.17 | 28.20.655 | CDHU | Puxador duplo em aço inoxidável de 300 mm, para porta | UN | 64 |  | 0 |  | Puxador duplo em aço inoxidável de 300 mm, para porta | UN | 64 | 202.15 | 12937.6 | 0 |  | 15045.12 | -15045.12
8.1.18 | CPU-15 |  | Porta em ABS rígida, de Alto Impacto fabricada com placas ABS de 12 mm de espessura, em alumínio anodizado para suportar impactos. Vedação em todo o perímetro. Vedação com lona especial, super-resistente ao rasgo e abrasão. Conforme Memorial Descritivo | UN | 2 |  | 0 |  | Porta em ABS rígida, de Alto Impacto fabricada com placas ABS de 12 mm de espessura, em alumínio anodizado para suportar impactos. Vedação em todo o perímetro. Vedação com lona especial, super-resistente ao rasgo e abrasão. Conforme Memorial Descritivo | UN | 2 | 6625.53 | 13251.06 | 0 |  | 13251.06 | -13251.06
8.1.19 | COTAÇÃO |  | Porta hermética de correr automáticas (Lateral 01 Folha) 150x210 cm, com acabamentos em aço inoxidável e, laminado de alta densidade, devidamente instalada e cor a definir. - Conforme Memorial Descritivo - Centro Cirúrgico | UN | 3 |  | 0 |  | Porta hermética de correr automáticas (Lateral 01 Folha) 150x210 cm, com acabamentos em aço inoxidável e, laminado de alta densidade, devidamente instalada e cor a definir. - Conforme Memorial Descritivo - Centro Cirúrgico | UN | 3 | 42637.5 | 127912.5 | 0 |  | 127912.5 | -127912.5
8.1.20 | COTAÇÃO |  | Porta hermética de batente de 2 folhas 140x210 cm , com sistema automatizado e função antiesmagamento, com acabamentos em aço inoxidável e, laminado de alta densidade, devidamente instalada e cor a definir. - Centro Cirúrgico | UN | 1 |  | 0 |  | Porta hermética de batente de 2 folhas 140x210 cm , com sistema automatizado e função antiesmagamento, com acabamentos em aço inoxidável e, laminado de alta densidade, devidamente instalada e cor a definir. - Centro Cirúrgico | UN | 1 | 51112.5 | 51112.5 | 0 |  | 51112.5 | -51112.5
8.1.21 | CPU-16 |  | Porta com proteção radiológica 1500 x 210 mm - Raio x | UN | 1 |  | 0 |  | Porta com proteção radiológica 1500 x 210 mm - Raio x | UN | 1 | 8545.66 | 8545.66 | 0 |  | 8545.66 | -8545.66
8.1.22 | CPU-17 |  | Porta com proteção radiológica 800 x 2100 mm - Sala de Comando | UN | 1 |  | 0 |  | Porta com proteção radiológica 800 x 2100 mm - Sala de Comando | UN | 1 | 5403.16 | 5403.16 | 0 |  | 5403.16 | -5403.16
8.1.23 | CPU-18 |  | Porta com proteção radiológica 1100 x 210 mm - Mamografia / Desintometria óssea | UN | 2 |  | 0 |  | Porta com proteção radiológica 1100 x 210 mm - Mamografia / Desintometria óssea | UN | 2 | 5958.96 | 11917.92 | 0 |  | 11917.92 | -11917.92
8.1.24 | 14.30.110 | CDHU | Divisória cega tipo naval, acabamento em laminado fenólico melamínico, com espessura de 3,5 cm | M2 | 145 |  | 0 | [8 empty] | 19976.65 | -19976.65
8.2 | ESQUDRIAS DE ALUMÍNIO | [5 empty] | 0 | [5 empty] | 421449.58 | 0 |  | 472852.96 | -472852.96
8.2.1 | 25.01.240 | CDHU | Caixilho fixo em alumínio, sob medida - branco | M2 | 174.02 |  | 0 |  | Caixilho fixo em alumínio, sob medida - branco | M2 | 174.02 | 1060.12 | 184482.08 | 0 |  | 201375.94 | -201375.94
8.2.2 | 25.01.040 | CDHU | Caixilho em alumínio basculante, sob medida | M2 | 143.68 |  | 0 |  | Caixilho em alumínio basculante, sob medida | M2 | 143.68 | 1145.65 | 164606.99 | 0 |  | 170302.47 | -170302.47
8.2.3 | 25.01.410 | CDHU | Caixilho em alumínio anodizado maxim-ar | M2 | 21.16 |  | 0 |  | Caixilho em alumínio anodizado maxim-ar | M2 | 21.16 | 1035.13 | 21903.35 | 0 |  | 21562.67 | -21562.67
8.2.4 | 25.01.110 | CDHU | Caixilho guilhotina em alumínio anodizado, sob medida | M2 | 3.84 |  | 0 |  | Caixilho guilhotina em alumínio anodizado, sob medida | M2 | 3.84 | 1151.18 | 4420.53 | 0 |  | 4689.06 | -4689.06
8.2.5 | 25.20.020 | CDHU | Tela de proteção tipo mosquiteira removível, em fibra de vidro com revestimento em PVC e requadro em alumínio | M2 | 184 |  | 0 |  | Tela de proteção tipo mosquiteira removível, em fibra de vidro com revestimento em PVC e requadro em alumínio | M2 | 11.88 | 149.4 | 1774.87 | -172.12 |  | 30555.04 | -30555.04
8.2.6 | 25.02.110 | CDHU | Porta veneziana de abrir em alumínio, sob medida | M2 | 12.6 |  | 0 |  | Porta veneziana de abrir em alumínio, sob medida | M2 | 12.6 | 1126.99 | 14200.07 | 0 |  | 13406.78 | -13406.78
8.2.7 | 25.02.040 | CDHU | Porta de entrada de correr em alumínio, sob medida | M2 | 7.31 |  | 0 |  | Porta de entrada de correr em alumínio, sob medida | M2 | 7.31 | 1248.32 | 9125.22 | 0 |  | 9158.26 | -9158.26
8.2.8 | 25.02.020 | CDHU | Porta de entrada de abrir em alumínio, sob medida | M2 | 12.04 |  | 0 |  | Porta de entrada de abrir em alumínio, sob medida | M2 | 12.04 | 1132.93 | 13640.48 | 0 |  | 13510.2 | -13510.2
8.2.9 | 28.01.020 | CDHU | Ferragem completa com maçaneta tipo alavanca, para porta externa com 1 folha | CJ | 6 |  | 0 |  | Ferragem completa com maçaneta tipo alavanca, para porta externa com 1 folha | CJ | 6 | 396.73 | 2380.38 | 0 |  | 2729.22 | -2729.22
8.2.10 | 28.01.030 | CDHU | Ferragem completa com maçaneta tipo alavanca, para porta externa com 2 folhas | CJ | 7 |  | 0 |  | Ferragem completa com maçaneta tipo alavanca, para porta externa com 2 folhas | CJ | 7 | 702.23 | 4915.61 | 0 |  | 5563.32 | -5563.32
8.3 | ESQUDRIAS DE FERRO | [5 empty] | 0 | [5 empty] | 818896.31 | 0 |  | 2630021.14 | -2630021.14
8.3.1 | 22.06.240 | CDHU | Brise metálico fixo em chapa lisa aluzinc pré-pintada, formato ogiva, lâmina frontal de 200mm | M2 | 2100 |  | 0 |  | Brise metálico curvo e móvel em chapa microperfurada de alumínio pré-pintada | M2 | 741.02 | 562.23 | 416623.67 | -1358.98 |  | 2056782 | -2056782
8.3.2 | 15.03.150 | CDHU | Fornecimento e montagem de estrutura metálica em perfil metalon, sem pintura | KG | 7410.2 |  | 0 |  | Fornecimento e montagem de estrutura metálica em perfil metalon, sem pintura | KG | 7410.2 | 20.01 | 148278.1 | 0 |  | 165025.15 | -165025.15
8.3.3 | 33.07.140 | CDHU | Pintura com esmalte alquídico em estrutura metálica | KG | 7410.2 |  | 0 |  | Pintura com esmalte alquídico em estrutura metálica | KG | 7410.2 | 2.96 | 21934.19 | 0 |  | 28603.37 | -28603.37
8.3.4 | 28.20.030 | CDHU | Barra antipânico de sobrepor para porta de 1 folha | UN | 7 |  | 0 |  | Barra antipânico de sobrepor para porta de 1 folha | UN | 7 | 926.43 | 6485.01 | 0 |  | 6652.87 | -6652.87
8.3.5 | 24.03.040 | CDHU | Guarda-corpo tubular com tela em aço galvanizado, diâmetro de 1 1/2´ | M | 69.7 |  | 0 |  | Guarda-corpo tubular com tela em aço galvanizado, diâmetro de 1 1/2´ | M | 69.7 | 889.19 | 61976.54 | 0 |  | 62633.81 | -62633.81
8.3.6 | 24.03.310 | CDHU | Corrimão tubular em aço galvanizado, diâmetro 1 1/2´ | M | 343.2 |  | 0 |  | Corrimão tubular em aço galvanizado, diâmetro 1 1/2´ | M | 343.2 | 208.12 | 71426.78 | 0 |  | 72717.22 | -72717.22
8.3.7 | 24.02.060 | CDHU | Porta/portão de abrir em chapa, sob medida | M2 | 12.6 |  | 0 |  | Porta/portão de abrir em chapa, sob medida | M2 | 12.6 | 1109.29 | 13977.05 | 0 |  | 12367.28 | -12367.28
8.3.8 | 24.02.080 | CDHU | Porta/portão de abrir em veneziana de ferro, sob medida | M2 | 9.45 |  | 0 |  | Porta/portão de abrir em veneziana de ferro, sob medida | M2 | 9.45 | 1776.82 | 16790.95 | 0 |  | 15153.83 | -15153.83
8.3.9 | 50.05.022 | CDHU | Destravador magnético (eletroímã) para porta corta-fogo de 24 Vcc | UN | 7 |  | 0 |  | Destravador magnético (eletroímã) para porta corta-fogo de 24 Vcc | UN | 7 | 277.07 | 1939.49 | 0 |  | 1729.98 | -1729.98
8.3.10 | CPU-19 |  | Visor plumbifero - 1,00 x 1,20 m | UN | 1 |  | 0 |  | Visor plumbifero - 1,00 x 1,20 m | UN | 1 | 13951.63 | 13951.63 | 0 |  | 13951.63 | -13951.63
8.3.11 | CPU-20 |  | Barra de proteção de rodapé em aço inox 2 polegadas | M | 54.84 |  | 0 |  | Barra de proteção de rodapé em aço inox 2 polegadas | M | 54.84 | 640.3 | 35114.05 | 0 |  | 35114.05 | -35114.05
8.3.12 | 24.03.200 | CDHU | Tela de proteção tipo mosquiteira em aço galvanizado, com requadro em perfis de ferro | M2 | 143.2 |  | 0 | [8 empty] | 159289.95 | -159289.95
8.4 | MARCENARIA | [5 empty] | 0 | [5 empty] | 397725.85 |  |  | 498538.25 | -498538.25
8.4.1 | 23.08.060 | CDHU | Tampo sob medida em compensado, revestido na face superior em laminado fenólico melamínico | M2 | 154.04 |  | 0 |  | Tampo sob medida em compensado, revestido na face superior em laminado fenólico melamínico | M2 | 114.04 | 782.14 | 89195.25 | -40 |  | 119163.8 | -119163.8
8.4.2 | 23.08.080 | CDHU | Prateleira sob medida em compensado, revestida nas duas faces em laminado fenólico melamínico | M2 | 42.5 |  | 0 |  | Prateleira sob medida em compensado, revestida nas duas faces em laminado fenólico melamínico | M2 | 42.5 | 623.27 | 26488.98 | 0 |  | 26648.35 | -26648.35
8.4.3 | 23.08.220 | CDHU | Armário sob medida em compensado de madeira totalmente revestido em laminado melamínico texturizado, completo | M2 | 67.42 |  | 0 |  | Armário sob medida em compensado de madeira totalmente revestido em laminado melamínico texturizado, completo | M2 | 67.42 | 1689.21 | 113886.54 | 0 |  | 116540.86 | -116540.86
8.4.4 | 23.08.040 | CDHU | Armário/gabinete embutido em MDF sob medida, revestido em laminado melamínico, com portas e prateleiras | M2 | 93.12 |  | 0 |  | Armário/gabinete embutido em MDF sob medida, revestido em laminado melamínico, com portas e prateleiras | M2 | 83.12 | 2023.04 | 168155.08 | -10 |  | 191298.28 | -191298.28
8.4.5 | 23.08.030 | CDHU | Faixa/batedor de proteção em madeira de 20 x 5 cm, com acabamento em laminado fenólico melamínico | M | 243 |  | 0 | [8 empty] | 44886.96 | -44886.96
8.5 | ACESSÓRIOS DIVERSOS | [5 empty] | 0 | [5 empty] | 425145.98 |  |  | 449571.54 | -449571.54
8.5.1 | 27.04.040 | CDHU | Corrimão, bate-maca ou protetor de parede em PVC, com amortecimento à impacto, altura de 131 mm | M | 342.48 |  | 0 |  | Corrimão, bate-maca ou protetor de parede em PVC, com amortecimento à impacto, altura de 131 mm | M | 342.48 | 448.78 | 153698.17 | 0 |  | 169578.97 | -169578.97
8.5.2 | 27.04.060 | CDHU | Bate-maca ou protetor de parede curvo em PVC, com amortecimento à impacto, altura de 200 mm | M | 1064.87 |  | 0 |  | Bate-maca ou protetor de parede curvo em PVC, com amortecimento à impacto, altura de 200 mm | M | 1064.87 | 236.06 | 251373.21 | 0 |  | 261553.37 | -261553.37
8.5.3 | 27.04.052 | CDHU | Cantoneira adesiva em vinil de alto impacto | M | 260 |  | 0 |  | Cantoneira adesiva em vinil de alto impacto | M | 260 | 77.21 | 20074.6 | 0 |  | 18439.2 | -18439.2
8.6 | VIDROS | [5 empty] | 0 | [5 empty] | 130330.09 | 0 |  | 141758.64 | -141758.64
8.6.1 | 26.02.020 | CDHU | Vidro temperado incolor de 6 mm | M2 | 55.37 |  | 0 |  | Vidro temperado incolor de 6 mm | M2 | 55.37 | 215.27 | 11919.5 | 0 |  | 14666.96 | -14666.96
8.6.2 | 26.02.120 | CDHU | Vidro temperado cinza ou bronze de 6 mm | M2 | 287.33 |  | 0 |  | Vidro temperado cinza ou bronze de 6 mm | M2 | 287.33 | 302.27 | 86851.24 | 0 |  | 95755.6 | -95755.6
8.6.3 | 26.03.090 | CDHU | Vidro laminado temperado jateado de 8 mm | M2 | 19.35 |  | 0 |  | Vidro laminado temperado jateado de 8 mm | M2 | 19.35 | 610.73 | 11817.63 | 0 |  | 11104.38 | -11104.38
8.6.4 | 26.04.030 | CDHU | Espelho comum de 3 mm com moldura em alumínio | M2 | 22.91 |  | 0 |  | Espelho comum de 3 mm com moldura em alumínio | M2 | 22.91 | 706.93 | 16195.77 | 0 |  | 16433.11 | -16433.11
8.6.5 | 32.06.231 | CDHU | Película de controle solar refletiva na cor prata, aplicado em vidros | M2 | 41.28 |  | 0 |  | Película de controle solar refletiva na cor prata, para aplicação em vidros | M2 | 41.28 | 85.9 | 3545.95 | 0 |  | 3798.59 | -3798.59
9 | ACESSIBILIDADE | [5 empty] | 0 | [5 empty] | 61869.92 | 0 |  | 63539.73 | -63539.73
9.1 | 30.01.010 | CDHU | Barra de apoio reta, para pessoas com mobilidade reduzida, em tubo de aço inoxidável de 1 1/2´ | M | 12.8 |  | 0 |  | Barra de apoio reta, para pessoas com mobilidade reduzida, em tubo de aço inoxidável de 1 1/2´ | M | 12.8 | 199.97 | 2559.62 | 0 |  | 2535.55 | -2535.55
9.2 | 30.01.030 | CDHU | Barra de apoio reta, para pessoas com mobilidade reduzida, em tubo de aço inoxidável de 1 1/2´ x 800 mm | UN | 47 |  | 0 |  | Barra de apoio reta, para pessoas com mobilidade reduzida, em tubo de aço inoxidável de 1 1/2´ x 800 mm | UN | 47 | 168.8 | 7933.6 | 0 |  | 7859.81 | -7859.81
9.3 | 30.01.050 | CDHU | Barra de apoio em ângulo de 90°, para pessoas com mobilidade reduzida, em tubo de aço inoxidável de 1 1/2´ x 800 x 800 mm | UN | 1 |  | 0 |  | Barra de apoio em ângulo de 90°, para pessoas com mobilidade reduzida, em tubo de aço inoxidável de 1 1/2´ x 800 x 800 mm | UN | 1 | 349.67 | 349.67 | 0 |  | 375.98 | -375.98
9.4 | 30.01.061 | CDHU | Barra de apoio lateral para lavatório, para pessoas com mobilidade reduzida, em tubo de aço inoxidável de 1.1/4", comprimento 25 a 30 cm | UN | 17 |  | 0 |  | Barra de apoio lateral para lavatório, para pessoas com mobilidade reduzida, em tubo de aço inoxidável de 1.1/4", comprimento 25 a 30 cm | UN | 17 | 233.46 | 3968.82 | 0 |  | 3338.8 | -3338.8
9.5 | 30.04.060 | CDHU | Revestimento em chapa de aço inoxidável para proteção de portas, altura de 40 cm | M | 36 |  | 0 |  | Revestimento em chapa de aço inoxidável para proteção de portas, altura de 40 cm | M | 36 | 450.43 | 16215.48 | 0 |  | 16043.4 | -16043.4
9.6 | 30.04.020 | CDHU | Revestimento sintético de borracha ou PVC colorido, para sinalização tátil de alerta / direcional - colado | M2 | 26.5 |  | 0 |  | Revestimento em borracha sintética colorida de 5 mm, para sinalização tátil de alerta / direcional - colado | M2 | 26.5 | 192.18 | 5092.77 | 0 |  | 5217.85 | -5217.85
9.7 | 30.04.090 | CDHU | Sinalização visual de degraus com pintura esmalte epóxi, comprimento de 20 cm | UN | 160 |  | 0 |  | Sinalização visual de degraus com pintura esmalte epóxi, comprimento de 20 cm | UN | 160 | 16.29 | 2606.4 | 0 |  | 2617.6 | -2617.6
9.8 | 30.06.010 | CDHU | Placa para sinalização tátil (início ou final) em braile para corrimão | UN | 60 |  | 0 |  | Placa para sinalização tátil (início ou final) em braile para corrimão | UN | 60 | 12.78 | 766.8 | 0 |  | 771.6 | -771.6
9.9 | 30.06.020 | CDHU | Placa para sinalização tátil (pavimento) em braile para corrimão | UN | 60 |  | 0 |  | Placa para sinalização tátil (pavimento) em braile para corrimão | UN | 60 | 12.48 | 748.8 | 0 |  | 765.6 | -765.6
9.10 | 30.06.030 | CDHU | Anel de borracha para sinalização tátil para corrimão, diâmetro de 4,5 cm | UN | 120 |  | 0 |  | Anel de borracha para sinalização tátil para corrimão, diâmetro de 4,5 cm | UN | 120 | 25.34 | 3040.8 | 0 |  | 2974.8 | -2974.8
9.11 | 30.06.061 | CDHU | Sistema de alarme PNE com indicador audiovisual, para pessoas com mobilidade reduzida ou cadeirante | CJ | 7 |  | 0 |  | Sistema de alarme PNE com indicador audiovisual, para pessoas com mobilidade reduzida ou cadeirante | CJ | 7 | 260.34 | 1822.38 | 0 |  | 2347.66 | -2347.66
9.12 | 30.06.080 | CDHU | Placa de identificação em alumínio para WC, com desenho universal de acessibilidade | UN | 7 |  | 0 |  | Placa de identificação em alumínio para WC, com desenho universal de acessibilidade | UN | 7 | 30.9 | 216.3 | 0 |  | 219.94 | -219.94
9.13 | 30.08.030 | CDHU | Assento articulado para banho, em alumínio com pintura epóxi de 700 x 450 mm | UN | 1 |  | 0 |  | Assento articulado para banho, em alumínio com pintura epóxi de 700 x 450 mm | UN | 1 | 792.68 | 792.68 | 0 |  | 976.54 | -976.54
9.14 | 43.01.032 | CDHU | Purificador de pressão elétrico em chapa eletrozincado pré-pintada e tampo em aço inoxidável, tipo coluna, capacidade de refrigeração de 2 l/h - conjugado | UN | 10 |  | 0 |  | Purificador de pressão elétrico em chapa eletrozincado pré-pintada e tampo em aço inoxidável, tipo coluna, capacidade de refrigeração de 2 l/h - conjugado | UN | 10 | 1575.58 | 15755.8 | 0 |  | 17494.6 | -17494.6
10 | IMPERMEABILIZAÇÃO, PROTEÇÃO E JUNTA | [5 empty] | 0 | [5 empty] | 73748.31 | 0 |  | 86299.46 | -86299.46
10.1 | 32.07.230 | CDHU | Perfil de acabamento com borracha termoplástica vulcanizada contínua flexível, para junta de dilatação de embutir - piso-piso | M | 160 |  | 0 |  | Perfil de acabamento com borracha termoplástica vulcanizada contínua flexível, para junta de dilatação de embutir - piso-piso | M | 160 | 264.22 | 42275.2 | 0 |  | 34622.4 | -34622.4
10.2 | 32.07.240 | CDHU | Perfil de acabamento com borracha termoplástica vulcanizada contínua flexível, para junta de dilatação de embutir - piso-parede | M | 64.8 |  | 0 |  | Perfil de acabamento com borracha termoplástica vulcanizada contínua flexível, para junta de dilatação de embutir - piso-parede | M | 64.8 | 302.24 | 19585.15 | 0 |  | 19285.13 | -19285.13
10.3 | 32.15.030 | CDHU | Impermeabilização em manta asfáltica com armadura, tipo III-B, espessura de 3 mm | M2 | 235.3 |  | 0 | [8 empty] | 19193.42 | -19193.42
10.4 | 32.17.040 | CDHU | Impermeabilização em argamassa polimérica com reforço em tela poliéster para pressão hidrostática positiva | M2 | 404.49 |  | 0 |  | Impermeabilização em argamassa polimérica com reforço em tela poliéster para pressão hidrostática positiva | M2 | 404.49 | 29.39 | 11887.96 | 0 |  | 13198.51 | -13198.51
11 | TAMPOS | [5 empty] | 0 | [5 empty] | 167892.92 | 0 |  | 224754.73 | -224754.73
11.1 | 44.02.062 | CDHU | Tampo/bancada em granito, com frontão, espessura de 2 cm, acabamento polido | M2 | 62.61 |  | 0 |  | Tampo/bancada em granito, com frontão, espessura de 2 cm, acabamento polido | M2 | 62.61 | 723.18 | 45278.3 | 0 |  | 51411.58 | -51411.58
11.2 | 44.02.200 | CDHU | Tampo/bancada em concreto armado, revestido em aço inoxidável fosco polido | M2 | 21.18 |  | 0 |  | Tampo/bancada em concreto armado, revestido em aço inoxidável fosco polido | M2 | 21.18 | 1369.97 | 29015.96 | 0 |  | 28762.23 | -28762.23
11.3 | 44.06.360 | CDHU | Cuba em aço inoxidável simples de 500x400x200mm | UN | 20 |  | 0 |  | Cuba em aço inoxidável simples de 500x400x200mm | UN | 20 | 444 | 8880 | 0 |  | 9380.2 | -9380.2
11.4 | 44.06.410 | CDHU | Cuba em aço inoxidável simples de 600x500x300mm | UN | 6 |  | 0 |  | Cuba em aço inoxidável simples de 600x500x300mm | UN | 6 | 882.41 | 5294.46 | 0 |  | 5093.4 | -5093.4
11.5 | 29.01.230 | CDHU | Cantoneira e perfis em ferro | KG | 1216.68 |  | 0 |  | Cantoneira e perfis em ferro | KG | 1216.68 | 28.09 | 34176.54 | 0 |  | 33908.87 | -33908.87
11.6 | 44.02.300 | CDHU | Superfície sólido mineral para bancadas, saias, frontões e/ou cubas | M2 | 17.6 |  | 0 |  | Superfície sólido mineral para bancadas, saias, frontões e/ou cubas | M2 | 17.6 | 2570.89 | 45247.66 | 0 |  | 50289.89 | -50289.89
11.7 | 44.04.030 | CDHU | Prateleira em granito com espessura de 2 cm | M2 | 89.2 |  | 0 | [8 empty] | 45908.56 | -45908.56
12 | COMUNICAÇÃO VISUAL | [5 empty] | 0 | [5 empty] | 145677.58 | 0 |  | 168449.47 | -168449.47
12.1 | 97.02.030 | CDHU | Placa comemorativa em aço inoxidável escovado | M2 | 1 |  | 0 |  | Placa comemorativa em aço inoxidável escovado | M2 | 1 | 10343.04 | 10343.04 | 0 |  | 11991.43 | -11991.43
12.2 | 97.02.190 | CDHU | Placa de identificação em acrílico com texto em vinil | M2 | 40 |  | 0 |  | Placa de identificação em acrílico com texto em vinil | M2 | 40 | 3373.69 | 134947.6 | 0 |  | 156066 | -156066
12.3 | 97.03.010 | CDHU | Sinalização com pictograma em tinta acrílica | UN | 6 |  | 0 |  | Sinalização com pictograma em tinta acrílica | UN | 6 | 64.49 | 386.94 | 0 |  | 392.04 | -392.04
13 | PAISAGISMO | [5 empty] | 0 | [5 empty] | 23972.39 | 0 |  | 50798.88 | -50798.88
13.1 | 34.01.020 | CDHU | Limpeza e regularização de áreas para ajardinamento (jardins e canteiros) | M2 | 650.84 |  | 0 |  | Limpeza e regularização de áreas para ajardinamento (jardins e canteiros) | M2 | 650.84 | 1.95 | 1269.14 | 0 |  | 1269.14 | -1269.14
13.2 | 34.02.070 | CDHU | Forração com Lírio Amarelo, mínimo 18 mudas / m² - h= 0,50 m | M2 | 210 |  | 0 |  | Forração com Lírio Amarelo, mínimo 18 mudas / m² - h= 0,50 m | M2 | 210 | 66.24 | 13910.4 | 0 |  | 16625.7 | -16625.7
13.3 | 34.02.100 | CDHU | Plantio de grama esmeralda em placas (jardins e canteiros) | M2 | 650.84 |  | 0 |  | Plantio de grama esmeralda em placas (jardins e canteiros) | M2 | 650.84 | 13.51 | 8792.85 | 0 |  | 10673.78 | -10673.78
13.4 | 34.02.110 | CDHU | Forração com clorofito, mínimo de 20 mudas / m² - h= 0,15 m | M2 | 385.34 |  | 0 | [8 empty] | 22230.26 | -22230.26
14 | INSTALAÇÕES ELÉTRICAS | [5 empty] | 0 | [5 empty] | 5801071.98 | 0 |  | 7952905.83 | -7952905.83
14.1 | ELETRODUTOS E CONEXÕES | [5 empty] | 0 | [5 empty] | 607370 | 0 |  | 602566.1 | -602566.1
14.1.1 | 38.01.040 | CDHU | Eletroduto de PVC rígido roscável de 3/4´ - com acessórios | M | 730 |  | 0 |  | Eletroduto de PVC rígido roscável de 3/4´ - com acessórios | M | 730 | 30.32 | 22133.6 | 0 |  | 22265 | -22265
14.1.2 | 38.01.060 | CDHU | Eletroduto de PVC rígido roscável de 1´ - com acessórios | M | 350 |  | 0 |  | Eletroduto de PVC rígido roscável de 1´ - com acessórios | M | 350 | 38.23 | 13380.5 | 0 |  | 13394.5 | -13394.5
14.1.3 | 38.01.120 | CDHU | Eletroduto de PVC rígido roscável de 2´ - com acessórios | M | 120 |  | 0 |  | Eletroduto de PVC rígido roscável de 2´ - com acessórios | M | 120 | 64.67 | 7760.4 | 0 |  | 7592.4 | -7592.4
14.1.4 | 38.13.030 | CDHU | Eletroduto corrugado em polietileno de alta densidade, DN= 75 mm, com acessórios | M | 500 |  | 0 |  | Eletroduto corrugado em polietileno de alta densidade, DN= 75 mm, com acessórios | M | 500 | 22.23 | 11115 | 0 |  | 10350 | -10350
14.1.5 | 38.13.040 | CDHU | Eletroduto corrugado em polietileno de alta densidade, DN= 100 mm, com acessórios | M | 1100 |  | 0 |  | Eletroduto corrugado em polietileno de alta densidade, DN= 100 mm, com acessórios | M | 1100 | 29.79 | 32769 | 0 |  | 28941 | -28941
14.1.6 | 38.19.030 | CDHU | Eletroduto de PVC corrugado flexível leve, diâmetro externo de 25 mm | M | 2900 |  | 0 |  | Eletroduto de PVC corrugado flexível leve, diâmetro externo de 25 mm | M | 2900 | 17.34 | 50286 | 0 |  | 49590 | -49590
14.1.7 | 38.19.040 | CDHU | Eletroduto de PVC corrugado flexível leve, diâmetro externo de 32 mm | M | 850 |  | 0 |  | Eletroduto de PVC corrugado flexível leve, diâmetro externo de 32 mm | M | 850 | 19.36 | 16456 | 0 |  | 16201 | -16201
14.1.8 | 38.05.040 | CDHU | Eletroduto galvanizado a quente conforme NBR6323 - 3/4´ - com acessórios | M | 2840 |  | 0 |  | Eletroduto galvanizado a quente conforme NBR6323 - 3/4´ - com acessórios | M | 2840 | 52.21 | 148276.4 | 0 |  | 147992.4 | -147992.4
14.1.9 | 38.05.060 | CDHU | Eletroduto galvanizado a quente conforme NBR6323 - 1´ - com acessórios | M | 850 |  | 0 |  | Eletroduto galvanizado a quente conforme NBR6323 - 1´ - com acessórios | M | 850 | 63.35 | 53847.5 | 0 |  | 53873 | -53873
14.1.10 | 38.06.080 | CDHU | Eletroduto galvanizado a quente conforme NBR5598 - 1 1/4´ com acessórios | M | 250 |  | 0 |  | Eletroduto galvanizado a quente conforme NBR5598 - 1 1/4´ com acessórios | M | 250 | 90.31 | 22577.5 | 0 |  | 21085 | -21085
14.1.11 | 38.06.100 | CDHU | Eletroduto galvanizado a quente conforme NBR5598 - 1 1/2´ com acessórios | M | 660 |  | 0 |  | Eletroduto galvanizado a quente conforme NBR5598 - 1 1/2´ com acessórios | M | 660 | 102.02 | 67333.2 | 0 |  | 69399 | -69399
14.1.12 | 38.05.120 | CDHU | Eletroduto galvanizado a quente conforme NBR6323 - 2´ com acessórios | M | 120 |  | 0 |  | Eletroduto galvanizado a quente conforme NBR6323 - 2´ com acessórios | M | 120 | 117.01 | 14041.2 | 0 |  | 14235.6 | -14235.6
14.1.13 | 38.06.140 | CDHU | Eletroduto galvanizado a quente conforme NBR5598 - 2 1/2´ com acessórios | M | 100 |  | 0 |  | Eletroduto galvanizado a quente conforme NBR5598 - 2 1/2´ com acessórios | M | 100 | 179.08 | 17908 | 0 |  | 16305 | -16305
14.1.14 | 38.05.180 | CDHU | Eletroduto galvanizado a quente conforme NBR6323 - 4´ com acessórios | M | 90 |  | 0 |  | Eletroduto galvanizado a quente conforme NBR6323 - 4´ com acessórios | M | 90 | 222.23 | 20000.7 | 0 |  | 19565.1 | -19565.1
14.1.15 | 40.06.040 | CDHU | Condulete metálico de 3/4´ | CJ | 2150 |  | 0 |  | Condulete metálico de 3/4´ | CJ | 2150 | 37.26 | 80109 | 0 |  | 81979.5 | -81979.5
14.1.16 | 40.06.060 | CDHU | Condulete metálico de 1´ | CJ | 680 |  | 0 |  | Condulete metálico de 1´ | CJ | 680 | 43.2 | 29376 | 0 |  | 29797.6 | -29797.6
14.2 | CAIXAS DE DERIVAÇÃO / PASSAGEM | [5 empty] | 0 | [5 empty] | 24943.9 | 0 |  | 21886.95 | -21886.95
14.2.1 | 40.01.020 | CDHU | Caixa de ferro estampada 4´ x 2´ | UN | 620 |  | 0 |  | Caixa de ferro estampada 4´ x 2´ | UN | 620 | 16.77 | 10397.4 | 0 |  | 8698.6 | -8698.6
14.2.2 | 40.01.040 | CDHU | Caixa de ferro estampada 4´ x 4´ | UN | 660 |  | 0 |  | Caixa de ferro estampada 4´ x 4´ | UN | 660 | 17.55 | 11583 | 0 |  | 10282.8 | -10282.8
14.2.3 | 42.05.380 | CDHU | Caixa de equalização, de embutir, em aço com barramento, de 200 x 200 mm e tampa | UN | 1 |  | 0 |  | Caixa de equalização, de embutir, em aço com barramento, de 200 x 200 mm e tampa | UN | 1 | 457.31 | 457.31 | 0 |  | 402.3 | -402.3
14.2.4 | 40.02.020 | CDHU | Caixa de passagem em chapa, com tampa parafusada, 100 x 100 x 80 mm | UN | 20 |  | 0 |  | Caixa de passagem em chapa, com tampa parafusada, 100 x 100 x 80 mm | UN | 20 | 27.37 | 547.4 | 0 |  | 551.2 | -551.2
14.2.5 | 40.02.040 | CDHU | Caixa de passagem em chapa, com tampa parafusada, 150 x 150 x 80 mm | UN | 15 |  | 0 |  | Caixa de passagem em chapa, com tampa parafusada, 150 x 150 x 80 mm | UN | 15 | 34.09 | 511.35 | 0 |  | 523.05 | -523.05
14.2.6 | 40.02.060 | CDHU | Caixa de passagem em chapa, com tampa parafusada, 200 x 200 x 100 mm | UN | 12 |  | 0 |  | Caixa de passagem em chapa, com tampa parafusada, 200 x 200 x 100 mm | UN | 12 | 39.76 | 477.12 | 0 |  | 492.12 | -492.12
14.2.7 | 40.02.120 | CDHU | Caixa de passagem em chapa, com tampa parafusada, 500 x 500 x 150 mm | UN | 4 |  | 0 |  | Caixa de passagem em chapa, com tampa parafusada, 500 x 500 x 150 mm | UN | 4 | 242.58 | 970.32 | 0 |  | 936.88 | -936.88
14.3 | ELETROCALHAS / FIXAÇÕES / SUSPENSÕES | [5 empty] | 0 | [5 empty] | 333095.78 | 0 |  | 516375.17 | -516375.17
14.3.1 | 38.12.130 | CDHU | Leito para cabos, tipo pesado, em aço galvanizado de 800 x 100 mm - com acessórios | M | 30 |  | 0 |  | Leito para cabos, tipo pesado, em aço galvanizado de 800 x 100 mm - com acessórios | M | 30 | 410.56 | 12316.8 | 0 |  | 12606.3 | -12606.3
14.3.2 | 38.22.150 | CDHU | Eletrocalha perfurada galvanizada a fogo, 300x100 mm, com acessórios | M | 458 |  | 0 |  | Eletrocalha perfurada galvanizada a fogo, 300x100 mm, com acessórios | M | 458 | 237.35 | 108706.3 | 0 |  | 115278.6 | -115278.6
14.3.3 | 38.22.160 | CDHU | Eletrocalha perfurada galvanizada a fogo, 400x100 mm, com acessórios | M | 120 |  | 0 |  | Eletrocalha perfurada galvanizada a fogo, 400x100 mm, com acessórios | M | 120 | 306.46 | 36775.2 | 0 |  | 37698 | -37698
14.3.4 | 38.22.660 | CDHU | Tampa de encaixe para eletrocalha, galvanizada a fogo, L= 300 mm | M | 458 |  | 0 |  | Tampa de encaixe para eletrocalha, galvanizada a fogo, L= 300 mm | M | 458 | 156.56 | 71704.48 | 0 |  | 70870.92 | -70870.92
14.3.5 | 38.22.670 | CDHU | Tampa de encaixe para eletrocalha, galvanizada a fogo, L= 400 mm | M | 120 |  | 0 |  | Tampa de encaixe para eletrocalha, galvanizada a fogo, L= 400 mm | M | 120 | 221.09 | 26530.8 | 0 |  | 25640.4 | -25640.4
14.3.6 | 38.23.150 | CDHU | Suporte para eletrocalha, galvanizado a fogo, 300x100 mm | UN | 380 |  | 0 |  | Suporte para eletrocalha, galvanizado a fogo, 300x100 mm | UN | 380 | 39.52 | 15017.6 | 0 |  | 16351.4 | -16351.4
14.3.7 | 38.23.160 | CDHU | Suporte para eletrocalha, galvanizado a fogo, 400x100 mm | UN | 100 |  | 0 |  | Suporte para eletrocalha, galvanizado a fogo, 400x100 mm | UN | 100 | 48.25 | 4825 | 0 |  | 5326 | -5326
14.3.8 | 38.07.300 | CDHU | Perfilado perfurado 38 x 38 mm em chapa 14 pré-zincada, com acessórios | M | 520 |  | 0 |  | Perfilado perfurado 38 x 38 mm em chapa 14 pré-zincada, com acessórios | M | 520 | 59.02 | 30690.4 | 0 |  | 31652.4 | -31652.4
14.3.9 | 38.07.310 | CDHU | Perfilado perfurado 38 x 76 mm em chapa 14 pré-zincada, com acessórios | M | 1440 |  | 0 | [8 empty] | 120888 | -120888
14.3.10 | 38.07.210 | CDHU | Vergalhão com rosca, porca e arruela de diâmetro 1/4´ (tirante) | M | 1440 |  | 0 |  | Vergalhão com rosca, porca e arruela de diâmetro 1/4´ (tirante) | M | 1440 | 12.35 | 17784 | 0 |  | 17179.2 | -17179.2
14.3.11 | 38.07.216 | CDHU | Vergalhão com rosca, porca e arruela de diâmetro 5/16´ (tirante) | M | 2850 |  | 0 | [8 empty] | 45828 | -45828
14.3.12 | 38.07.130 | CDHU | Saída lateral simples, diâmetro de 3/4´ | UN | 140 |  | 0 |  | Saída lateral simples, diâmetro de 3/4´ | UN | 140 | 11.93 | 1670.2 | 0 |  | 1632.4 | -1632.4
14.3.13 | 38.07.134 | CDHU | Saída lateral simples, diâmetro de 1´ | UN | 110 |  | 0 |  | Saída lateral simples, diâmetro de 1´ | UN | 110 | 11 | 1210 | 0 |  | 1216.6 | -1216.6
14.3.14 | 38.23.220 | CDHU | Mão francesa simples, galvanizada a fogo, L= 300 mm | UN | 150 |  | 0 |  | Mão francesa simples, galvanizada a fogo, L= 300 mm | UN | 150 | 31.56 | 4734 | 0 |  | 4788 | -4788
14.3.15 | 38.23.230 | CDHU | Mão francesa simples, galvanizada a fogo, L= 400 mm | UN | 30 |  | 0 |  | Mão francesa simples, galvanizada a fogo, L= 400 mm | UN | 30 | 37.7 | 1131 | 0 |  | 1091.4 | -1091.4
14.3.16 | 38.07.030 | CDHU | Grampo tipo ´C´ diâmetro 3/8`, com balancim tamanho grande | CJ | 385 |  | 0 | [8 empty] | 8327.55 | -8327.55
14.4 | EQUIPAMENTOS ELÉTRICOS | [5 empty] | 0 | [5 empty] | 162635.79 |  |  | 149575.22 | -149575.22
14.4.1 | 40.05.180 | CDHU | Interruptor bipolar simples, 1 tecla dupla e placa | CJ | 220 |  | 0 |  | Interruptor bipolar simples, 1 tecla dupla e placa | CJ | 220 | 49.25 | 10835 | 0 |  | 11314.6 | -11314.6
14.4.2 | 40.05.170 | CDHU | Interruptor bipolar paralelo, 1 tecla dupla e placa | CJ | 30 |  | 0 |  | Interruptor bipolar paralelo, 1 tecla dupla e placa | CJ | 30 | 60.83 | 1824.9 | 0 |  | 1836.6 | -1836.6
14.4.3 | 40.05.340 | CDHU | Sensor de presença para teto, com fotocélula, para lâmpada qualquer | UN | 40 |  | 0 |  | Sensor de presença para teto, com fotocélula, para lâmpada qualquer | UN | 40 | 51.4 | 2056 | 0 |  | 2113.2 | -2113.2
14.4.4 | 40.04.450 | CDHU | Tomada 2P+T de 10 A - 250 V, completa | CJ | 550 |  | 0 |  | Tomada 2P+T de 10 A - 250 V, completa | CJ | 550 | 25.31 | 13920.5 | 0 |  | 13953.5 | -13953.5
14.4.5 | 40.04.460 | CDHU | Tomada 2P+T de 20 A - 250 V, completa | CJ | 45 |  | 0 |  | Tomada 2P+T de 20 A - 250 V, completa | CJ | 45 | 29.97 | 1348.65 | 0 |  | 1404.9 | -1404.9
14.4.6 | 69.06.200 | CDHU | Sistema ininterrupto de energia, trifásico on line de 20 kVA (220/127 V), com autonomia de 15 minutos | UN | 2 |  | 0 |  | Sistema ininterrupto de energia, trifásico on line de 80 kVA (220/127 V), com autonomia de 15 minutos | UN | 1 | 132650.74 | 132650.74 | -1 |  | 118952.42 | -118952.42
14.5 | LUMINÁRIAS | [5 empty] | 0 | [5 empty] | 399190.14 | 0 |  | 401778.92 | -401778.92
14.5.1 | CPU-21 |  | Luminárias quadradas de embutir tipo calha fechada, com refletor e aleta parabólicas em alumínio de alto brilho, com difusor plano em acrílico para 4 lâmpadas LED de 14 W/16 W/18 W | UN | 487 |  | 0 |  | Luminárias quadradas de embutir tipo calha fechada, com refletor e aleta parabólicas em alumínio de alto brilho, com difusor plano em acrílico para 4 lâmpadas LED de 14 W/16 W/18 W | UN | 487 | 411.82 | 200556.34 | 0 |  | 200556.34 | -200556.34
14.5.2 | 41.14.020 | CDHU | Luminária retangular de embutir tipo calha fechada, com difusor plano, para 2 lâmpadas fluorescentes tubulares de 28 W/32 W/36 W/54 W | UN | 24 |  | 0 |  | Luminária retangular de embutir tipo calha fechada, com difusor plano, para 2 lâmpadas fluorescentes tubulares de 28 W/32 W/36 W/54 W | UN | 24 | 192.12 | 4610.88 | 0 |  | 4495.44 | -4495.44
14.5.3 | 41.31.080 | CDHU | Luminária LED redonda de embutir com difusor translúcido, 4000 K, fluxo luminoso de 800 a 1060 lm, potência de 9 W a 12 W | UN | 282 |  | 0 |  | Luminária LED redonda de embutir com difusor translúcido, 4000 K, fluxo luminoso de 800 a 1060 lm, potência de 9 W a 12 W | UN | 282 | 167.05 | 47108.1 | 0 |  | 46126.74 | -46126.74
14.5.4 | 41.12.050 | CDHU | Projetor retangular fechado, com alojamento para reator, para lâmpada vapor metálico ou vapor de sódio de 150 W a 400 W | UN | 8 |  | 0 |  | Projetor retangular fechado, com alojamento para reator, para lâmpada vapor metálico ou vapor de sódio de 150 W a 400 W | UN | 8 | 1233.45 | 9867.6 | 0 |  | 10411.76 | -10411.76
14.5.5 | 41.14.670 | CDHU | Luminária triangular de sobrepor tipo arandela para fluorescente compacta de 15 W/20 W/23 W | UN | 28 |  | 0 |  | Luminária triangular de sobrepor tipo arandela para fluorescente compacta de 15 W/20 W/23 W | UN | 28 | 98.2 | 2749.6 | 0 |  | 2656.36 | -2656.36
14.5.6 | 41.08.230 | CDHU | Reator eletromagnético de alto fator de potência, para lâmpada vapor de sódio 150 W / 220 V | UN | 8 |  | 0 |  | Reator eletromagnético de alto fator de potência, para lâmpada vapor de sódio 150 W / 220 V | UN | 8 | 108.24 | 865.92 | 0 |  | 893.6 | -893.6
14.5.7 | 41.05.720 | CDHU | Lâmpada de vapor metálico tubular, base G12 de 150 W | UN | 8 |  | 0 |  | Lâmpada de vapor metálico tubular, base G12 de 150 W | UN | 8 | 136.31 | 1090.48 | 0 |  | 958.48 | -958.48
14.5.8 | 41.07.050 | CDHU | Lâmpada fluorescente tubular, base bipino bilateral de 20 W | UN | 28 |  | 0 |  | Lâmpada fluorescente tubular, base bipino bilateral de 20 W | UN | 28 | 15.32 | 428.96 | 0 |  | 431.48 | -431.48
14.5.9 | 41.09.740 | CDHU | Reator eletrônico de alto fator de potência com partida instantânea, para 2 lâmpadas fluorescentes tubulares, base bipino bilateral, 28 W - 127 V / 220 V | UN | 24 |  | 0 |  | Reator eletrônico de alto fator de potência com partida instantânea, para 2 lâmpadas fluorescentes tubulares, base bipino bilateral, 28 W - 127 V / 220 V | UN | 24 | 85.08 | 2041.92 | 0 |  | 2412.96 | -2412.96
14.5.10 | 41.07.060 | CDHU | Lâmpada fluorescente tubular, base bipino bilateral de 28 W | UN | 48 |  | 0 |  | Lâmpada fluorescente tubular, base bipino bilateral de 28 W | UN | 48 | 17.61 | 845.28 | 0 |  | 937.92 | -937.92
14.5.11 | 41.10.430 | CDHU | Poste telecônico reto em aço SAE 1010/1020 galvanizado a fogo, altura de 6,00 m | UN | 7 |  | 0 |  | Poste telecônico reto em aço SAE 1010/1020 galvanizado a fogo, altura de 6,00 m | UN | 7 | 1637.09 | 11459.63 | 0 |  | 12018.58 | -12018.58
14.5.12 | 41.11.707 | CDHU | Luminária LED retangular para poste, fluxo luminoso de 27624 lm, eficiência mínima 135 lm/W - potência de 204 W | UN | 14 |  | 0 |  | Luminária LED retangular para poste, fluxo luminoso de 27624 lm, eficiência mínima 135 lm/W - potência de 204 W | UN | 14 | 1381.46 | 19340.44 | 0 |  | 21062.3 | -21062.3
14.5.13 | 41.11.450 | CDHU | Suporte tubular de fixação em poste para 2 luminárias tipo pétala | UN | 7 |  | 0 |  | Suporte tubular de fixação em poste para 2 luminárias tipo pétala | UN | 7 | 130.84 | 915.88 | 0 |  | 952.42 | -952.42
14.5.14 | 40.20.250 | CDHU | Plugue prolongador com 2P+T de 10A, 250V | UN | 829 |  | 0 |  | Plugue prolongador com 2P+T de 10A, 250V | UN | 829 | 17.88 | 14822.52 | 0 |  | 16173.79 | -16173.79
14.5.15 | 40.04.230 | CDHU | Tomada de canaleta/perfilado universal 2P+T, com caixa e tampa | CJ | 829 |  | 0 |  | Tomada de canaleta/perfilado universal 2P+T, com caixa e tampa | CJ | 829 | 30.9 | 25616.1 | 0 |  | 26113.5 | -26113.5
14.5.16 | 39.24.151 | CDHU | Cabo de cobre flexível de 3 x 1,5 mm², isolamento 500 V - isolação PP 70°C | M | 1243.5 |  | 0 |  | Cabo de cobre flexível de 3 x 1,5 mm², isolamento 500 V - isolação PP 70°C | M | 1243.5 | 11.54 | 14349.99 | 0 |  | 13056.75 | -13056.75
14.5.17 | CPU-22 |  | Fita Led siliconada 120 LED/m, potência 9,6 W/m | M | 75 |  | 0 |  | Fita Led siliconada 120 LED/m, potência 9,6 W/m | M | 75 | 566.94 | 42520.5 | 0 |  | 42520.5 | -42520.5
14.6 | SPDA - SISTEMA DE PROTEÇÃO CONTRA DESCARGAS ATMOSFÉRICAS | [5 empty] | 0 | [5 empty] | 234151.79 | 0 |  | 232628.8 | -232628.8
14.6.1 | 42.05.390 | CDHU | Presilha em latão para cabos de 16 até 50 mm² | UN | 70 |  | 0 |  | Presilha em latão para cabos de 16 até 50 mm² | UN | 70 | 3.41 | 238.7 | 0 |  | 238.7 | -238.7
14.6.2 | 42.01.040 | CDHU | Captor tipo Franklin, h= 300 mm, 4 pontos, 2 descidas, acabamento cromado | UN | 1 |  | 0 |  | Captor tipo Franklin, h= 300 mm, 4 pontos, 2 descidas, acabamento cromado | UN | 1 | 147.05 | 147.05 | 0 |  | 149.6 | -149.6
14.6.3 | 42.04.020 | CDHU | Braçadeira de contraventagem para mastro de diâmetro 2´ | UN | 1 |  | 0 |  | Braçadeira de contraventagem para mastro de diâmetro 2´ | UN | 1 | 25.77 | 25.77 | 0 |  | 24.41 | -24.41
14.6.4 | 42.04.040 | CDHU | Apoio para mastro de diâmetro 2´ | UN | 1 |  | 0 |  | Apoio para mastro de diâmetro 2´ | UN | 1 | 24.55 | 24.55 | 0 |  | 22.95 | -22.95
14.6.5 | 42.04.060 | CDHU | Base para mastro de diâmetro 2´ | UN | 1 |  | 0 |  | Base para mastro de diâmetro 2´ | UN | 1 | 92.76 | 92.76 | 0 |  | 91.47 | -91.47
14.6.6 | 42.04.080 | CDHU | Contraventagem com cabo para mastro de diâmetro 2´ | UN | 2 |  | 0 |  | Contraventagem com cabo para mastro de diâmetro 2´ | UN | 2 | 204.92 | 409.84 | 0 |  | 351.18 | -351.18
14.6.7 | 42.04.120 | CDHU | Mastro simples galvanizado de diâmetro 2´ | M | 3 |  | 0 |  | Mastro simples galvanizado de diâmetro 2´ | M | 3 | 100.83 | 302.49 | 0 |  | 267.36 | -267.36
14.6.8 | 42.05.070 | CDHU | Sinalizador de obstáculo duplo, com célula fotoelétrica | UN | 2 |  | 0 |  | Sinalizador de obstáculo duplo, com célula fotoelétrica | UN | 2 | 143.94 | 287.88 | 0 |  | 272.64 | -272.64
14.6.9 | 42.03.040 | CDHU | Isolador galvanizado para mastro de diâmetro 2´, simples com 2 descidas | UN | 2 |  | 0 |  | Isolador galvanizado para mastro de diâmetro 2´, simples com 2 descidas | UN | 2 | 26.49 | 52.98 | 0 |  | 55.3 | -55.3
14.6.10 | 42.05.100 | CDHU | Caixa de inspeção suspensa | UN | 2 |  | 0 |  | Caixa de inspeção suspensa | UN | 2 | 67.18 | 134.36 | 0 |  | 127.86 | -127.86
14.6.11 | 42.05.120 | CDHU | Conector de emenda em latão para cabo de até 50 mm² com 4 parafusos | UN | 30 |  | 0 |  | Conector de emenda em latão para cabo de até 50 mm² com 4 parafusos | UN | 30 | 33.41 | 1002.3 | 0 |  | 966.3 | -966.3
14.6.12 | 42.20.280 | CDHU | Solda exotérmica conexão cabo-ferro de construção com cabo em X sobreposto, bitola do cabo de 35mm² a 70mm² para haste de 5/8" | UN | 40 |  | 0 |  | Solda exotérmica conexão cabo-ferro de construção com cabo em X sobreposto, bitola do cabo de 35mm² a 70mm² para haste de 5/8" | UN | 40 | 44.81 | 1792.4 | 0 |  | 1746.4 | -1746.4
14.6.13 | 39.04.070 | CDHU | Cabo de cobre nu, têmpera mole, classe 2, de 35 mm² | M | 128 |  | 0 |  | Cabo de cobre nu, têmpera mole, classe 2, de 35 mm² | M | 60 | 36.86 | 2211.6 | -68 |  | 4597.76 | -4597.76
14.6.14 | 39.04.080 | CDHU | Cabo de cobre nu, têmpera mole, classe 2, de 50 mm² | M | 480 |  | 0 |  | Cabo de cobre nu, têmpera mole, classe 2, de 50 mm² | M | 260 | 55.48 | 14424.8 | -220 |  | 24177.6 | -24177.6
14.6.15 | 42.05.370 | CDHU | Caixa de equalização, de embutir, em aço com barramento, de 400 x 400 mm e tampa | UN | 1 |  | 0 |  | Caixa de equalização, de embutir, em aço com barramento, de 400 x 400 mm e tampa | UN | 1 | 655.41 | 655.41 | 0 |  | 554.27 | -554.27
14.6.16 | 39.21.050 | CDHU | Cabo de cobre flexível de 10 mm², isolamento 0,6/1kV - isolação HEPR 90°C | M | 10 |  | 0 |  | Cabo de cobre flexível de 10 mm², isolamento 0,6/1kV - isolação HEPR 90°C | M | 10 | 13.21 | 132.1 | 0 |  | 115.8 | -115.8
14.6.17 | 39.09.120 | CDHU | Conector split-bolt para cabo de 35 mm², latão, com rabicho | UN | 40 |  | 0 |  | Conector split-bolt para cabo de 35 mm², latão, com rabicho | UN | 40 | 27.48 | 1099.2 | 0 |  | 855.2 | -855.2
14.6.18 | 39.09.140 | CDHU | Conector split-bolt para cabo de 50 mm², latão, com rabicho | UN | 40 |  | 0 |  | Conector split-bolt para cabo de 50 mm², latão, com rabicho | UN | 40 | 31.63 | 1265.2 | 0 |  | 986.8 | -986.8
14.6.19 | 42.05.190 | CDHU | Haste de aterramento de 3/4´ x 3 m | UN | 40 |  | 0 |  | Haste de aterramento de 3/4´ x 3 m | UN | 40 | 264.46 | 10578.4 | 0 |  | 11503.2 | -11503.2
14.6.20 | 42.05.160 | CDHU | Conector olhal cabo/haste de 5/8´ | UN | 40 |  | 0 |  | Conector olhal cabo/haste de 5/8´ | UN | 40 | 10.66 | 426.4 | 0 |  | 383.6 | -383.6
14.6.21 | 42.05.320 | CDHU | Caixa de inspeção do terra cilíndrica em PVC rígido, diâmetro de 300 mm - h= 400 mm | UN | 40 |  | 0 |  | Caixa de inspeção do terra cilíndrica em PVC rígido, diâmetro de 300 mm - h= 400 mm | UN | 40 | 51.67 | 2066.8 | 0 |  | 1582.8 | -1582.8
14.6.22 | 42.05.300 | CDHU | Tampa para caixa de inspeção cilíndrica, aço galvanizado | UN | 40 |  | 0 |  | Tampa para caixa de inspeção cilíndrica, aço galvanizado | UN | 40 | 53.11 | 2124.4 | 0 |  | 2020.4 | -2020.4
14.6.23 | 42.05.340 | CDHU | Barra condutora chata em cobre de 3/4´ x 3/16´, inclusive acessórios de fixação | M | 880 |  | 0 |  | Barra condutora chata em cobre de 3/4´ x 3/16´, inclusive acessórios de fixação | M | 880 | 212.06 | 186612.8 | 0 |  | 173439.2 | -173439.2
14.6.24 | 40.06.060 | CDHU | Condulete metálico de 1´ | CJ | 80 |  | 0 |  | Condulete metálico de 1´ | CJ | 80 | 43.2 | 3456 | 0 |  | 3505.6 | -3505.6
14.6.25 | 38.01.060 | CDHU | Eletroduto de PVC rígido roscável de 1´ - com acessórios | M | 120 |  | 0 |  | Eletroduto de PVC rígido roscável de 1´ - com acessórios | M | 120 | 38.23 | 4587.6 | 0 |  | 4592.4 | -4592.4
14.7 | CABOS E ACESSÓRIOS | [5 empty] | 0 | [5 empty] | 1666870.4 | 0 |  | 2041100.5 | -2041100.5
14.7.1 | 39.26.020 | CDHU | Cabo de cobre flexível de 2,5 mm², isolamento 0,6/1 kV - isolação HEPR 90°C - baixa emissão de fumaça e gases | M | 64000 |  | 0 |  | Cabo de cobre flexível de 2,5 mm², isolamento 0,6/1 kV - isolação HEPR 90°C - baixa emissão de fumaça e gases | M | 35000 | 5.94 | 207900 | -29000 |  | 366720 | -366720
14.7.2 | 39.26.030 | CDHU | Cabo de cobre flexível de 4 mm², isolamento 0,6/1 kV - isolação HEPR 90°C - baixa emissão de fumaça e gases | M | 15000 |  | 0 |  | Cabo de cobre flexível de 4 mm², isolamento 0,6/1 kV - isolação HEPR 90°C - baixa emissão de fumaça e gases | M | 8000 | 7.96 | 63680 | -7000 |  | 109500 | -109500
14.7.3 | 39.26.040 | CDHU | Cabo de cobre flexível de 6 mm², isolamento 0,6/1 kV - isolação HEPR 90°C - baixa emissão de fumaça e gases | M | 7000 |  | 0 |  | Cabo de cobre flexível de 6 mm², isolamento 0,6/1 kV - isolação HEPR 90°C - baixa emissão de fumaça e gases | M | 3500 | 10.3 | 36050 | -3500 |  | 68530 | -68530
14.7.4 | 39.26.050 | CDHU | Cabo de cobre flexível de 10 mm², isolamento 0,6/1 kV - isolação HEPR 90°C - baixa emissão de fumaça e gases | M | 3500 |  | 0 |  | Cabo de cobre flexível de 10 mm², isolamento 0,6/1 kV - isolação HEPR 90°C - baixa emissão de fumaça e gases | M | 2800 | 14.98 | 41944 | -700 |  | 47635 | -47635
14.7.5 | 39.26.060 | CDHU | Cabo de cobre flexível de 16 mm², isolamento 0,6/1 kV - isolação HEPR 90°C - baixa emissão de fumaça e gases | M | 2400 |  | 0 |  | Cabo de cobre flexível de 16 mm², isolamento 0,6/1 kV - isolação HEPR 90°C - baixa emissão de fumaça e gases | M | 2400 | 21.11 | 50664 | 0 |  | 45624 | -45624
14.7.6 | 39.26.070 | CDHU | Cabo de cobre flexível de 25 mm², isolamento 0,6/1 kV - isolação HEPR 90°C - baixa emissão de fumaça e gases | M | 1900 |  | 0 |  | Cabo de cobre flexível de 25 mm², isolamento 0,6/1 kV - isolação HEPR 90°C - baixa emissão de fumaça e gases | M | 1900 | 31.8 | 60420 | 0 |  | 54530 | -54530
14.7.7 | 39.26.080 | CDHU | Cabo de cobre flexível de 35 mm², isolamento 0,6/1 kV - isolação HEPR 90°C - baixa emissão de fumaça e gases | M | 2300 |  | 0 |  | Cabo de cobre flexível de 35 mm², isolamento 0,6/1 kV - isolação HEPR 90°C - baixa emissão de fumaça e gases | M | 1000 | 42.71 | 42710 | -1300 |  | 86871 | -86871
14.7.8 | 39.26.090 | CDHU | Cabo de cobre flexível de 50 mm², isolamento 0,6/1 kV - isolação HEPR 90°C - baixa emissão de fumaça e gases | M | 1200 |  | 0 |  | Cabo de cobre flexível de 50 mm², isolamento 0,6/1 kV - isolação HEPR 90°C - baixa emissão de fumaça e gases | M | 1200 | 64.11 | 76932 | 0 |  | 68616 | -68616
14.7.9 | 39.26.100 | CDHU | Cabo de cobre flexível de 70 mm², isolamento 0,6/1 kV - isolação HEPR 90°C - baixa emissão de fumaça e gases | M | 800 |  | 0 |  | Cabo de cobre flexível de 70 mm², isolamento 0,6/1 kV - isolação HEPR 90°C - baixa emissão de fumaça e gases | M | 800 | 83.34 | 66672 | 0 |  | 55864 | -55864
14.7.10 | 39.26.110 | CDHU | Cabo de cobre flexível de 95 mm², isolamento 0,6/1 kV - isolação HEPR 90°C - baixa emissão de fumaça e gases | M | 900 |  | 0 |  | Cabo de cobre flexível de 95 mm², isolamento 0,6/1 kV - isolação HEPR 90°C - baixa emissão de fumaça e gases | M | 900 | 108.41 | 97569 | 0 |  | 85257 | -85257
14.7.11 | 39.26.120 | CDHU | Cabo de cobre flexível de 120 mm², isolamento 0,6/1 kV - isolação HEPR 90°C - baixa emissão de fumaça e gases | M | 1230 |  | 0 |  | Cabo de cobre flexível de 120 mm², isolamento 0,6/1 kV - isolação HEPR 90°C - baixa emissão de fumaça e gases | M | 650 | 140.15 | 91097.5 | -580 |  | 156652.8 | -156652.8
14.7.12 | 39.26.130 | CDHU | Cabo de cobre flexível de 150 mm², isolamento 0,6/1 kV - isolação HEPR 90°C - baixa emissão de fumaça e gases | M | 800 |  | 0 |  | Cabo de cobre flexível de 150 mm², isolamento 0,6/1 kV - isolação HEPR 90°C - baixa emissão de fumaça e gases | M | 800 | 168.74 | 134992 | 0 |  | 117824 | -117824
14.7.13 | 39.26.140 | CDHU | Cabo de cobre flexível de 185 mm², isolamento 0,6/1 kV - isolação HEPR 90°C - baixa emissão de fumaça e gases | M | 800 |  | 0 |  | Cabo de cobre flexível de 185 mm², isolamento 0,6/1 kV - isolação HEPR 90°C - baixa emissão de fumaça e gases | M | 800 | 200.46 | 160368 | 0 |  | 143472 | -143472
14.7.14 | 39.26.150 | CDHU | Cabo de cobre flexível de 240 mm², isolamento 0,6/1 kV - isolação HEPR 90°C - baixa emissão de fumaça e gases | M | 2850 |  | 0 |  | Cabo de cobre flexível de 240 mm², isolamento 0,6/1 kV - isolação HEPR 90°C - baixa emissão de fumaça e gases | M | 1900 | 268.15 | 509485 | -950 |  | 606822 | -606822
14.7.15 | 39.10.050 | CDHU | Terminal de compressão para cabo de 2,5 mm² | UN | 500 |  | 0 |  | Terminal de compressão para cabo de 2,5 mm² | UN | 500 | 4.74 | 2370 | 0 |  | 2345 | -2345
14.7.16 | 39.10.060 | CDHU | Terminal de pressão/compressão para cabo de 6 até 10 mm² | UN | 120 |  | 0 |  | Terminal de pressão/compressão para cabo de 6 até 10 mm² | UN | 120 | 12.89 | 1546.8 | 0 |  | 1597.2 | -1597.2
14.7.17 | 39.10.080 | CDHU | Terminal de pressão/compressão para cabo de 16 mm² | UN | 80 |  | 0 |  | Terminal de pressão/compressão para cabo de 16 mm² | UN | 80 | 15.68 | 1254.4 | 0 |  | 1304.8 | -1304.8
14.7.18 | 39.10.120 | CDHU | Terminal de pressão/compressão para cabo de 25 mm² | UN | 80 |  | 0 |  | Terminal de pressão/compressão para cabo de 25 mm² | UN | 80 | 15.52 | 1241.6 | 0 |  | 1311.2 | -1311.2
14.7.19 | 39.10.130 | CDHU | Terminal de pressão/compressão para cabo de 35 mm² | UN | 60 |  | 0 |  | Terminal de pressão/compressão para cabo de 35 mm² | UN | 60 | 16.37 | 982.2 | 0 |  | 1006.8 | -1006.8
14.7.20 | 39.10.160 | CDHU | Terminal de pressão/compressão para cabo de 50 mm² | UN | 70 |  | 0 |  | Terminal de pressão/compressão para cabo de 50 mm² | UN | 70 | 20.73 | 1451.1 | 0 |  | 1477 | -1477
14.7.21 | 39.10.200 | CDHU | Terminal de pressão/compressão para cabo de 70 mm² | UN | 40 |  | 0 |  | Terminal de pressão/compressão para cabo de 70 mm² | UN | 40 | 20.5 | 820 | 0 |  | 888.8 | -888.8
14.7.22 | 39.10.240 | CDHU | Terminal de pressão/compressão para cabo de 95 mm² | UN | 40 |  | 0 |  | Terminal de pressão/compressão para cabo de 95 mm² | UN | 40 | 28.53 | 1141.2 | 0 |  | 1153.6 | -1153.6
14.7.23 | 39.10.246 | CDHU | Terminal de pressão/compressão para cabo de 120 mm² | UN | 40 |  | 0 |  | Terminal de pressão/compressão para cabo de 120 mm² | UN | 40 | 38.47 | 1538.8 | 0 |  | 1531.6 | -1531.6
14.7.24 | 39.10.250 | CDHU | Terminal de pressão/compressão para cabo de 150 mm² | UN | 50 |  | 0 |  | Terminal de pressão/compressão para cabo de 150 mm² | UN | 50 | 39.71 | 1985.5 | 0 |  | 2093.5 | -2093.5
14.7.25 | 39.10.280 | CDHU | Terminal de pressão/compressão para cabo de 185 mm² | UN | 90 |  | 0 |  | Terminal de pressão/compressão para cabo de 185 mm² | UN | 90 | 51.27 | 4614.3 | 0 |  | 4608 | -4608
14.7.26 | 39.10.300 | CDHU | Terminal de pressão/compressão para cabo de 240 mm² | UN | 140 |  | 0 |  | Terminal de pressão/compressão para cabo de 240 mm² | UN | 140 | 53.15 | 7441 | 0 |  | 7865.2 | -7865.2
14.8 | QUADROS DE DISTRIBUIÇÃO | [5 empty] | 0 | [5 empty] | 380901.76 | 0 |  | 657486.21 | -657486.21
14.8.1 | 37.06.014 | CDHU | Painel autoportante em chapa de aço, com proteção mínima IP 54 - sem componentes | M2 | 13.5 |  | 0 |  | Painel autoportante em chapa de aço, com proteção mínima IP 54 - sem componentes | M2 | 13.5 | 4230.64 | 57113.64 | 0 |  | 57726.81 | -57726.81
14.8.2 | 37.03.200 | CDHU | Quadro de distribuição universal de embutir, para disjuntores 16 DIN / 12 Bolt-on - 150 A - sem componentes | UN | 8 |  | 0 |  | Quadro de distribuição universal de embutir, para disjuntores 16 DIN / 12 Bolt-on - 150 A - sem componentes | UN | 8 | 645.47 | 5163.76 | 0 |  | 5299.12 | -5299.12
14.8.3 | 37.03.210 | CDHU | Quadro de distribuição universal de embutir, para disjuntores 24 DIN / 18 Bolt-on - 150 A - sem componentes | UN | 6 |  | 0 |  | Quadro de distribuição universal de embutir, para disjuntores 24 DIN / 18 Bolt-on - 150 A - sem componentes | UN | 6 | 639.18 | 3835.08 | 0 |  | 3924.12 | -3924.12
14.8.4 | 37.03.220 | CDHU | Quadro de distribuição universal de embutir, para disjuntores 34 DIN / 24 Bolt-on - 150 A - sem componentes | UN | 6 |  | 0 |  | Quadro de distribuição universal de embutir, para disjuntores 34 DIN / 24 Bolt-on - 150 A - sem componentes | UN | 6 | 798.07 | 4788.42 | 0 |  | 5408.28 | -5408.28
14.8.5 | 37.03.230 | CDHU | Quadro de distribuição universal de embutir, para disjuntores 44 DIN / 32 Bolt-on - 150 A - sem componentes | UN | 6 |  | 0 |  | Quadro de distribuição universal de embutir, para disjuntores 44 DIN / 32 Bolt-on - 150 A - sem componentes | UN | 6 | 849.3 | 5095.8 | 0 |  | 5482.98 | -5482.98
14.8.6 | 37.03.240 | CDHU | Quadro de distribuição universal de embutir, para disjuntores 56 DIN / 40 Bolt-on - 225 A - sem componentes | UN | 8 |  | 0 |  | Quadro de distribuição universal de embutir, para disjuntores 56 DIN / 40 Bolt-on - 225 A - sem componentes | UN | 8 | 1303.95 | 10431.6 | 0 |  | 9423.92 | -9423.92
14.8.7 | 37.03.250 | CDHU | Quadro de distribuição universal de embutir, para disjuntores 70 DIN / 50 Bolt-on - 225 A - sem componentes | UN | 8 |  | 0 |  | Quadro de distribuição universal de embutir, para disjuntores 70 DIN / 50 Bolt-on - 225 A - sem componentes | UN | 8 | 1649.3 | 13194.4 | 0 |  | 13769.36 | -13769.36
14.8.8 | 37.10.010 | CDHU | Barramento de cobre nu | KG | 140 |  | 0 |  | Barramento de cobre nu | KG | 140 | 123.68 | 17315.2 | 0 |  | 15573.6 | -15573.6
14.8.9 | 37.13.840 | CDHU | Mini-disjuntor termomagnético, bipolar 220/380 V, corrente de 10 A até 32 A | UN | 400 |  | 0 |  | Mini-disjuntor termomagnético, bipolar 220/380 V, corrente de 10 A até 32 A | UN | 200 | 56.67 | 11334 | -200 |  | 21192 | -21192
14.8.10 | 37.13.850 | CDHU | Mini-disjuntor termomagnético, bipolar 220/380 V, corrente de 40 A até 50 A | UN | 280 |  | 0 |  | Mini-disjuntor termomagnético, bipolar 220/380 V, corrente de 40 A até 50 A | UN | 140 | 60.21 | 8429.4 | -140 |  | 15856.4 | -15856.4
14.8.11 | 37.13.860 | CDHU | Mini-disjuntor termomagnético, bipolar 220/380 V, corrente de 63 A | UN | 150 |  | 0 |  | Mini-disjuntor termomagnético, bipolar 220/380 V, corrente de 63 A | UN | 80 | 65.35 | 5228 | -70 |  | 10191 | -10191
14.8.12 | 37.13.870 | CDHU | Mini-disjuntor termomagnético, bipolar 400 V, corrente de 80 A até 100 A | UN | 60 |  | 0 |  | Mini-disjuntor termomagnético, bipolar 400 V, corrente de 80 A até 100 A | UN | 30 | 154.63 | 4638.9 | -30 |  | 8917.8 | -8917.8
14.8.13 | 37.13.880 | CDHU | Mini-disjuntor termomagnético, tripolar 220/380 V, corrente de 10 A até 32 A | UN | 60 |  | 0 |  | Mini-disjuntor termomagnético, tripolar 220/380 V, corrente de 10 A até 32 A | UN | 30 | 75.86 | 2275.8 | -30 |  | 4642.8 | -4642.8
14.8.14 | 37.13.890 | CDHU | Mini-disjuntor termomagnético, tripolar 220/380 V, corrente de 40 A até 50 A | UN | 60 |  | 0 |  | Mini-disjuntor termomagnético, tripolar 220/380 V, corrente de 40 A até 50 A | UN | 30 | 77.84 | 2335.2 | -30 |  | 4772.4 | -4772.4
14.8.15 | 37.13.900 | CDHU | Mini-disjuntor termomagnético, tripolar 220/380 V, corrente de 63 A | UN | 50 |  | 0 |  | Mini-disjuntor termomagnético, tripolar 220/380 V, corrente de 63 A | UN | 25 | 87.3 | 2182.5 | -25 |  | 3839 | -3839
14.8.16 | 37.13.910 | CDHU | Mini-disjuntor termomagnético, tripolar 400 V, corrente de 80 A até 125 A | UN | 50 |  | 0 |  | Mini-disjuntor termomagnético, tripolar 400 V, corrente de 80 A até 125 A | UN | 25 | 1471.26 | 36781.5 | -25 |  | 74990 | -74990
14.8.17 | 37.25.100 | CDHU | Disjuntor em caixa moldada tripolar, térmico e magnético fixos, tensão de isolamento 480/690V, de 70A até 150A | UN | 30 |  | 0 |  | Disjuntor em caixa moldada tripolar, térmico e magnético fixos, tensão de isolamento 480/690V, de 70A até 150A | UN | 15 | 580.32 | 8704.8 | -15 |  | 15712.8 | -15712.8
14.8.18 | 37.25.110 | CDHU | Disjuntor em caixa moldada tripolar, térmico e magnético fixos, tensão de isolamento 415/690V, de 175A a 250A | UN | 28 |  | 0 |  | Disjuntor em caixa moldada tripolar, térmico e magnético fixos, tensão de isolamento 415/690V, de 175A a 250A | UN | 14 | 624.06 | 8736.84 | -14 |  | 19651.8 | -19651.8
14.8.19 | 37.13.720 | CDHU | Disjuntor série universal, em caixa moldada, térmico fixo e magnético ajustável, tripolar 600 V, corrente de 300 A até 400 A | UN | 8 |  | 0 |  | Disjuntor série universal, em caixa moldada, térmico fixo e magnético ajustável, tripolar 600 V, corrente de 300 A até 400 A | UN | 4 | 3100.41 | 12401.64 | -4 |  | 24643.84 | -24643.84
14.8.20 | 37.13.740 | CDHU | Disjuntor série universal, em caixa moldada, térmico fixo e magnético ajustável, tripolar 600 V, corrente de 700 A até 800 A | UN | 6 |  | 0 |  | Disjuntor série universal, em caixa moldada, térmico fixo e magnético ajustável, tripolar 600 V, corrente de 700 A até 800 A | UN | 3 | 6788.92 | 20366.76 | -3 |  | 40733.52 | -40733.52
14.8.21 | 37.13.760 | CDHU | Disjuntor em caixa moldada, térmico e magnético ajustáveis, tripolar 630/690 V, faixa de ajuste de 440 até 630 A | UN | 8 |  | 0 |  | Disjuntor em caixa moldada, térmico e magnético ajustáveis, tripolar 630/690 V, faixa de ajuste de 440 até 630 A | UN | 4 | 10891.88 | 43567.52 | -4 |  | 89242.64 | -89242.64
14.8.22 | 37.13.770 | CDHU | Disjuntor em caixa moldada, térmico e magnético ajustáveis, tripolar 1250/690 V, faixa de ajuste de 800 até 1250 A | UN | 8 |  | 0 |  | Disjuntor em caixa moldada, térmico e magnético ajustáveis, tripolar 1250/690 V, faixa de ajuste de 800 até 1250 A | UN | 4 | 12304.65 | 49218.6 | -4 |  | 116000.56 | -116000.56
14.8.23 | 37.24.032 | CDHU | Supressor de surto monofásico, corrente nominal 20 kA, Imax. de surto 50 até 80 kA | UN | 250 |  | 0 |  | Supressor de surto monofásico, corrente nominal 20 kA, Imax. de surto 50 até 80 kA | UN | 150 | 228.92 | 34338 | -100 |  | 57560 | -57560
14.8.24 | 37.17.060 | CDHU | Dispositivo diferencial residual de 25 A x 30 mA - 2 polos | UN | 60 |  | 0 |  | Dispositivo diferencial residual de 25 A x 30 mA - 2 polos | UN | 40 | 222.12 | 8884.8 | -20 |  | 14010 | -14010
14.8.25 | 37.17.070 | CDHU | Dispositivo diferencial residual de 40 A x 30 mA - 2 polos | UN | 40 |  | 0 |  | Dispositivo diferencial residual de 40 A x 30 mA - 2 polos | UN | 20 | 226.98 | 4539.6 | -20 |  | 10191.2 | -10191.2
14.8.26 | 37.24.031 | CDHU | Supressor de surto monofásico, corrente nominal 4 a 11 kA, Imax. de surto 12 até 15 kA | UN | 38 |  | 0 | [8 empty] | 2974.26 | -2974.26
14.8.27 | 37.24.032 | CDHU | Supressor de surto monofásico, corrente nominal 20 kA, Imax. de surto 50 até 80 kA | UN | 25 |  | 0 | [8 empty] | 5756 | -5756
14.9 | SISTEMA ELETRÔNICOS | [5 empty] | 0 | [5 empty] | 56977.75 | 0 |  | 56122.45 | -56122.45
14.9.1 | COTAÇÃO |  | Sistema de chamada de enfermagem - RPA das Salas Cirúrgicas e Salas de Medicação e Emergência | UN | 1 |  | 0 |  | Sistema de chamada de enfermagem - RPA das Salas Cirúrgicas e Salas de Medicação e Emergência | UN | 1 | 29816.25 | 29816.25 | 0 |  | 29816.25 | -29816.25
14.9.2 | 40.06.060 | CDHU | Condulete metálico de 1´ | CJ | 60 |  | 0 |  | Condulete metálico de 1´ | CJ | 60 | 43.2 | 2592 | 0 |  | 2629.2 | -2629.2
14.9.3 | 38.05.060 | CDHU | Eletroduto galvanizado a quente conforme NBR6323 - 1´ - com acessórios | M | 150 |  | 0 |  | Eletroduto galvanizado a quente conforme NBR6323 - 1´ - com acessórios | M | 150 | 63.35 | 9502.5 | 0 |  | 9507 | -9507
14.9.4 | 39.18.120 | CDHU | Cabo para rede U/UTP 23 AWG com 4 pares - categoria 6A | M | 650 |  | 0 |  | Cabo para rede U/UTP 23 AWG com 4 pares - categoria 6A | M | 650 | 23.18 | 15067 | 0 |  | 14170 | -14170
14.10 | SISTEMA IT MÉDICO | [5 empty] | 0 | [5 empty] | 96545.04 | 0 |  | 144817.56 | -144817.56
14.10.1 | CPU-23 |  | Sistema completo de IT-Médico, para atendimento Centro Cirúrgico e RPA, composto de transformador de separação 10kva-110v/220v, fonte de alimentação, transformadores de corrente, anunciador de alarme com memorização data/hora do evento e quadro de supervisão e proteção. | UN | 6 |  | 0 |  | Sistema completo de IT-Médico, para atendimento Centro Cirúrgico e RPA, composto de transformador de separação 10kva-110v/220v, fonte de alimentação, transformadores de corrente, anunciador de alarme com memorização data/hora do evento e quadro de supervisão e proteção. | UN | 4 | 24136.26 | 96545.04 | -2 |  | 144817.56 | -144817.56
14.11 | SISTEMA DE DADOS E VOZ | [5 empty] | 0 | [5 empty] | 1011883.19 | 0 |  | 1576635.34 | -1576635.34
14.11.1 | 38.21.330 | CDHU | Eletrocalha lisa galvanizada a fogo, 200 x 100 mm, com acessórios | M | 458 |  | 0 |  | Eletrocalha lisa galvanizada a fogo, 200 x 100 mm, com acessórios | M | 458 | 196 | 89768 | 0 |  | 91164.9 | -91164.9
14.11.2 | 38.22.640 | CDHU | Tampa de encaixe para eletrocalha, galvanizada a fogo, L= 200 mm | M | 458 |  | 0 |  | Tampa de encaixe para eletrocalha, galvanizada a fogo, L= 200 mm | M | 458 | 101.79 | 46619.82 | 0 |  | 46528.22 | -46528.22
14.11.3 | 38.23.130 | CDHU | Suporte para eletrocalha, galvanizado a fogo, 200x100 mm | UN | 380 |  | 0 |  | Suporte para eletrocalha, galvanizado a fogo, 200x100 mm | UN | 380 | 33.37 | 12680.6 | 0 |  | 13892.8 | -13892.8
14.11.4 | 38.07.210 | CDHU | Vergalhão com rosca, porca e arruela de diâmetro 1/4´ (tirante) | M | 1140 |  | 0 |  | Vergalhão com rosca, porca e arruela de diâmetro 1/4´ (tirante) | M | 1140 | 12.35 | 14079 | 0 |  | 13600.2 | -13600.2
14.11.5 | 38.07.134 | CDHU | Saída lateral simples, diâmetro de 1´ | UN | 220 |  | 0 |  | Saída lateral simples, diâmetro de 1´ | UN | 220 | 11 | 2420 | 0 |  | 2433.2 | -2433.2
14.11.6 | 38.23.210 | CDHU | Mão francesa simples, galvanizada a fogo, L= 200 mm | UN | 150 |  | 0 |  | Mão francesa simples, galvanizada a fogo, L= 200 mm | UN | 150 | 28.72 | 4308 | 0 |  | 3879 | -3879
14.11.7 | 38.01.060 | CDHU | Eletroduto de PVC rígido roscável de 1´ - com acessórios | M | 950 |  | 0 |  | Eletroduto de PVC rígido roscável de 1´ - com acessórios | M | 950 | 38.23 | 36318.5 | 0 |  | 36356.5 | -36356.5
14.11.8 | 38.06.060 | CDHU | Eletroduto galvanizado a quente conforme NBR5598 - 1´ com acessórios | M | 1200 |  | 0 |  | Eletroduto galvanizado a quente conforme NBR5598 - 1´ com acessórios | M | 1200 | 68.83 | 82596 | 0 |  | 85536 | -85536
14.11.9 | 38.13.020 | CDHU | Eletroduto corrugado em polietileno de alta densidade, DN= 50 mm, com acessórios | M | 500 |  | 0 |  | Eletroduto corrugado em polietileno de alta densidade, DN= 50 mm, com acessórios | M | 500 | 14.51 | 7255 | 0 |  | 6390 | -6390
14.11.10 | 40.06.060 | CDHU | Condulete metálico de 1´ | CJ | 280 |  | 0 |  | Condulete metálico de 1´ | CJ | 280 | 43.2 | 12096 | 0 |  | 12269.6 | -12269.6
14.11.11 | 40.07.010 | CDHU | Caixa em PVC de 4´ x 2´ | UN | 350 |  | 0 |  | Caixa em PVC de 4´ x 2´ | UN | 350 | 15.54 | 5439 | 0 |  | 5211.5 | -5211.5
14.11.12 | 40.07.020 | CDHU | Caixa em PVC de 4´ x 4´ | UN | 300 |  | 0 |  | Caixa em PVC de 4´ x 4´ | UN | 300 | 19.76 | 5928 | 0 |  | 5466 | -5466
14.11.13 | 66.08.110 | CDHU | Rack fechado padrão metálico, 19 x 20 Us x 470 mm | UN | 2 |  | 0 |  | Rack fechado padrão metálico, 19 x 20 Us x 470 mm | UN | 2 | 1600.17 | 3200.34 | 0 |  | 3230.7 | -3230.7
14.11.14 | 66.08.115 | CDHU | Rack fechado de piso padrão metálico, 19 x 44 Us x 770 mm | UN | 2 |  | 0 |  | Rack fechado de piso padrão metálico, 19 x 44 Us x 770 mm | UN | 2 | 3187.64 | 6375.28 | 0 |  | 6697.68 | -6697.68
14.11.15 | 66.20.150 | CDHU | Guia organizadora de cabos para rack, 19´ 1 U | UN | 16 |  | 0 |  | Guia organizadora de cabos para rack, 19´ 1 U | UN | 16 | 33.09 | 529.44 | 0 |  | 522.4 | -522.4
14.11.16 | 66.20.170 | CDHU | Guia organizadora de cabos para rack, 19´ 2 U | UN | 16 |  | 0 |  | Guia organizadora de cabos para rack, 19´ 2 U | UN | 16 | 46.94 | 751.04 | 0 |  | 777.6 | -777.6
14.11.17 | 66.20.225 | CDHU | Switch Gigabit 24 portas com capacidade de 10/100/1000/Mbps | UN | 35 |  | 0 |  | Switch Gigabit 24 portas com capacidade de 10/100/1000/Mbps | UN | 25 | 2606.8 | 65170 | -10 |  | 101578.75 | -101578.75
14.11.18 | 66.20.221 | CDHU | Switch Gigabit para servidor central com 24 portas frontais e 2 portas SFP, capacidade 10 / 100 / 1000 Mbps | UN | 3 |  | 0 | [6 empty] | -3 |  | 49365.15 | -49365.15
14.11.19 | 69.03.140 | CDHU | Caixa subterrânea de entrada de telefonia, tipo R2 (1070 x 520 x 500) mm, padrão TELEBRÁS, com tampa | UN | 6 |  | 0 |  | Caixa subterrânea de entrada de telefonia, tipo R2 (1070 x 520 x 500) mm, padrão TELEBRÁS, com tampa | UN | 6 | 969.33 | 5815.98 | 0 |  | 5136 | -5136
14.11.20 | 69.20.110 | CDHU | Tampa para caixa R2, padrão TELEBRÁS | UN | 6 |  | 0 |  | Tampa para caixa R2, padrão TELEBRÁS | UN | 6 | 630.49 | 3782.94 | 0 |  | 3013.38 | -3013.38
14.11.21 | 69.08.010 | CDHU | Distribuidor interno óptico - 1 U para até 24 fibras | UN | 20 |  | 0 |  | Distribuidor interno óptico - 1 U para até 24 fibras | UN | 20 | 823.26 | 16465.2 | 0 |  | 17881 | -17881
14.11.22 | 69.09.250 | CDHU | Patch cords de 1,50 ou 3,00 m - RJ-45 / RJ-45 - categoria 6A | UN | 360 |  | 0 |  | Patch cords de 1,50 ou 3,00 m - RJ-45 / RJ-45 - categoria 6A | UN | 360 | 63.44 | 22838.4 | 0 |  | 21441.6 | -21441.6
14.11.23 | 69.09.360 | CDHU | Patch cords de 2,00 ou 3,00 m - RJ-45 / RJ-45 - categoria 6A | UN | 360 |  | 0 |  | Patch cords de 2,00 ou 3,00 m - RJ-45 / RJ-45 - categoria 6A | UN | 360 | 162.47 | 58489.2 | 0 |  | 59353.2 | -59353.2
14.11.24 | 69.09.260 | CDHU | Patch panel de 24 portas - categoria 6 | UN | 20 |  | 0 |  | Patch panel de 24 portas - categoria 6 | UN | 20 | 781.77 | 15635.4 | 0 |  | 17420.6 | -17420.6
14.11.25 | 69.09.300 | CDHU | Voice panel de 50 portas - categoria 3 | UN | 20 |  | 0 |  | Voice panel de 50 portas - categoria 3 | UN | 20 | 553.89 | 11077.8 | 0 |  | 11503.2 | -11503.2
14.11.26 | 69.20.180 | CDHU | Cordão óptico duplex, multimodo com conector LC/LC - 2,5 m | UN | 40 |  | 0 |  | Cordão óptico duplex, multimodo com conector LC/LC - 2,5 m | UN | 40 | 217.81 | 8712.4 | 0 |  | 6984.4 | -6984.4
14.11.27 | 69.20.200 | CDHU | Bandeja fixa para rack, 19´ x 500 mm | UN | 3 |  | 0 |  | Bandeja fixa para rack, 19´ x 500 mm | UN | 3 | 87.68 | 263.04 | 0 |  | 262.26 | -262.26
14.11.28 | 69.20.230 | CDHU | Calha de aço com 8 tomadas 2P+T - 250 V, com cabo | UN | 6 |  | 0 |  | Calha de aço com 8 tomadas 2P+T - 250 V, com cabo | UN | 6 | 91.57 | 549.42 | 0 |  | 577.26 | -577.26
14.11.29 | 69.20.240 | CDHU | Calha de aço com 12 tomadas 2P+T - 250 V, com cabo | UN | 6 |  | 0 |  | Calha de aço com 12 tomadas 2P+T - 250 V, com cabo | UN | 6 | 94.45 | 566.7 | 0 |  | 595.32 | -595.32
14.11.30 | 69.20.250 | CDHU | Painel frontal cego - 19´ x 2 U | UN | 60 |  | 0 |  | Painel frontal cego - 19´ x 2 U | UN | 60 | 16.1 | 966 | 0 |  | 1071 | -1071
14.11.31 | 69.20.260 | CDHU | Protetor de surto híbrido para rede de telecomunicações | UN | 4 |  | 0 |  | Protetor de surto híbrido para rede de telecomunicações | UN | 4 | 36.56 | 146.24 | 0 |  | 149.44 | -149.44
14.11.32 | 69.20.300 | CDHU | Bloco de distribuição com protetor de surtos, para 10 pares, BTDG-10 | UN | 1 |  | 0 |  | Bloco de distribuição com protetor de surtos, para 10 pares, BTDG-10 | UN | 1 | 49.65 | 49.65 | 0 |  | 53.64 | -53.64
14.11.33 | 39.18.120 | CDHU | Cabo para rede U/UTP 23 AWG com 4 pares - categoria 6A | M | 18600 |  | 0 |  | Cabo para rede U/UTP 23 AWG com 4 pares - categoria 6A | M | 14600 | 23.18 | 338428 | -4000 |  | 405480 | -405480
14.11.34 | 39.27.120 | CDHU | Cabo óptico multimodo, núcleo geleado, 6 fibras, 50/125 µm - uso externo | M | 2500 |  | 0 |  | Cabo óptico multimodo, núcleo geleado, 6 fibras, 50/125 µm - uso externo | M | 1500 | 27.63 | 41445 | -1000 |  | 58275 | -58275
14.11.35 | 69.03.360 | CDHU | Conector RJ-45 fêmea - categoria 6A | UN | 360 |  | 0 |  | Conector RJ-45 fêmea - categoria 6A | UN | 360 | 169.62 | 61063.2 | 0 |  | 64771.2 | -64771.2
14.11.36 | 40.04.096 | CDHU | Tomada RJ 45 para rede de dados, com placa | UN | 360 |  | 0 |  | Tomada RJ 45 para rede de dados, com placa | UN | 360 | 72.15 | 25974 | 0 |  | 26942.4 | -26942.4
14.11.37 | CPU-24 |  | Caixa de passagem em alvenaria - 100 x 100 x 100 cm | UN | 6 |  | 0 |  | Caixa de passagem em alvenaria - 100 x 100 x 100 cm | UN | 6 | 680.1 | 4080.6 | 0 |  | 4080.6 | -4080.6
14.11.38 | 69.10.152 | CDHU | Antena WI-FI dual band access point, bandas simultâneas - 1750Mbps | UN | 25 |  | 0 | [8 empty] | 26258.5 | -26258.5
14.11.39 | 66.08.326 | CDHU | Câmera fixa colorida tipo bullet, para áreas internas e externas - 1,3 MP | UN | 80 |  | 0 | [8 empty] | 331854.4 | -331854.4
14.11.40 | 66.08.061 | CDHU | Mesa controladora híbrida para até 32 câmeras IPs, com teclado e joystick, compatível com sistema de CFTV, IP ou analógico | UN | 4 |  | 0 | [8 empty] | 22040.84 | -22040.84
14.11.41 | 66.08.610 | CDHU | Unidade gerenciadora digital de vídeo em rede (NVR) de até 16 câmeras IP, armazenamento de 12 TB, 1 interface de rede Gigabit Ethernet e 4 entradas de alarme | UN | 1 |  | 0 | [8 empty] | 1995.24 | -1995.24
14.11.42 | 66.08.620 | CDHU | Unidade gerenciadora digital vídeo em rede (NVR) de até 32 câmeras IP, armazenamento de 48 TB, 2 interface de rede Gigabit Ethernet e 16 entradas de alarme | UN | 1 |  | 0 | [8 empty] | 4594.66 | -4594.66
14.12 | GRUPO GERADOR | [5 empty] | 0 | [5 empty] | 491384.1 |  |  | 902109.52 | -902109.52
14.12.1 | 05.07.040 | CDHU | Remoção de entulho separado de obra com caçamba metálica - terra, alvenaria, concreto, argamassa, madeira, papel, plástico ou metal | M3 | 16.8 |  | 0 |  | Remoção de entulho separado de obra com caçamba metálica - terra, alvenaria, concreto, argamassa, madeira, papel, plástico ou metal | M3 | 16.8 | 92.21 | 1549.13 | 0 |  | 1723.51 | -1723.51
14.12.2 | 03.01.020 | CDHU | Demolição manual de concreto simples | M3 | 2.4 |  | 0 |  | Demolição manual de concreto simples | M3 | 2.4 | 214.17 | 514.01 | 0 |  | 514.01 | -514.01
14.12.3 | 03.03.040 | CDHU | Demolição manual de revestimento em massa de parede ou teto | M2 | 144 |  | 0 |  | Demolição manual de revestimento em massa de parede ou teto | M2 | 144 | 5.84 | 840.96 | 0 |  | 840.96 | -840.96
14.12.4 | 03.09.020 | CDHU | Demolição manual de camada impermeabilizante | M2 | 30 |  | 0 |  | Demolição manual de camada impermeabilizante | M2 | 30 | 15.66 | 469.8 | 0 |  | 469.8 | -469.8
14.12.5 | 03.09.040 | CDHU | Demolição manual de argamassa regularizante, isolante ou protetora e papel Kraft | M2 | 30 |  | 0 |  | Demolição manual de argamassa regularizante, isolante ou protetora e papel Kraft | M2 | 30 | 18.79 | 563.7 | 0 |  | 563.7 | -563.7
14.12.6 | 04.09.020 | CDHU | Retirada de esquadria metálica em geral | M2 | 7.92 |  | 0 |  | Retirada de esquadria metálica em geral | M2 | 7.92 | 30.21 | 239.26 | 0 |  | 239.26 | -239.26
14.12.7 | 04.17.020 | CDHU | Remoção de aparelho de iluminação ou projetor fixo em teto, piso ou parede | UN | 4 |  | 0 |  | Remoção de aparelho de iluminação ou projetor fixo em teto, piso ou parede | UN | 4 | 19.15 | 76.6 | 0 |  | 76.6 | -76.6
14.12.8 | 04.18.340 | CDHU | Remoção de condulete | UN | 10 |  | 0 |  | Remoção de condulete | UN | 10 | 19.07 | 190.7 | 0 |  | 190.7 | -190.7
14.12.9 | 04.18.360 | CDHU | Remoção de condutor aparente diâmetro externo acima de 6,5 mm | M | 120 |  | 0 |  | Remoção de condutor aparente diâmetro externo acima de 6,5 mm | M | 120 | 5.75 | 690 | 0 |  | 690 | -690
14.12.10 | 04.18.370 | CDHU | Remoção de condutor aparente diâmetro externo até 6,5 mm | M | 80 |  | 0 |  | Remoção de condutor aparente diâmetro externo até 6,5 mm | M | 80 | 2.87 | 229.6 | 0 |  | 229.6 | -229.6
14.12.11 | 04.21.160 | CDHU | Remoção de quadro de distribuição, chamada ou caixa de passagem | M2 | 8 |  | 0 |  | Remoção de quadro de distribuição, chamada ou caixa de passagem | M2 | 8 | 95.72 | 765.76 | 0 |  | 765.76 | -765.76
14.12.12 | 17.02.020 | CDHU | Chapisco | M2 | 144 |  | 0 |  | Chapisco | M2 | 144 | 6.67 | 960.48 | 0 |  | 982.08 | -982.08
14.12.13 | 17.02.120 | CDHU | Emboço comum | M2 | 144 |  | 0 |  | Emboço comum | M2 | 144 | 20.75 | 2988 | 0 |  | 3169.44 | -3169.44
14.12.14 | 17.02.220 | CDHU | Reboco | M2 | 144 |  | 0 |  | Reboco | M2 | 144 | 12.49 | 1798.56 | 0 |  | 1850.4 | -1850.4
14.12.15 | 17.01.040 | CDHU | Lastro de concreto impermeabilizado | M3 | 2.4 |  | 0 |  | Lastro de concreto impermeabilizado | M3 | 2.4 | 654.84 | 1571.62 | 0 |  | 1664.76 | -1664.76
14.12.16 | 17.01.020 | CDHU | Argamassa de regularização e/ou proteção | M3 | 0.8 |  | 0 |  | Argamassa de regularização e/ou proteção | M3 | 0.8 | 731.82 | 585.46 | 0 |  | 607.17 | -607.17
14.12.17 | 17.03.040 | CDHU | Cimentado desempenado e alisado (queimado) | M2 | 16 |  | 0 |  | Cimentado desempenado e alisado (queimado) | M2 | 16 | 37.16 | 594.56 | 0 |  | 603.68 | -603.68
14.12.18 | 33.10.050 | CDHU | Tinta acrílica em massa, inclusive preparo | M2 | 144 |  | 0 |  | Tinta acrílica em massa, inclusive preparo | M2 | 144 | 30.26 | 4357.44 | 0 |  | 4476.96 | -4476.96
14.12.19 | 32.20.020 | CDHU | Aplicação de papel Kraft | M2 | 30 |  | 0 |  | Aplicação de papel Kraft | M2 | 30 | 8.07 | 242.1 | 0 |  | 254.1 | -254.1
14.12.20 | 32.15.040 | CDHU | Impermeabilização em manta asfáltica com armadura, tipo III-B, espessura de 4 mm | M2 | 30 |  | 0 |  | Impermeabilização em manta asfáltica com armadura, tipo III-B, espessura de 4 mm | M2 | 30 | 81.08 | 2432.4 | 0 |  | 2612.1 | -2612.1
14.12.21 | 24.01.010 | CDHU | Caixilho em ferro fixo, sob medida | M2 | 2.88 |  | 0 |  | Caixilho em ferro fixo, sob medida | M2 | 2.88 | 755.9 | 2176.99 | 0 |  | 1922.72 | -1922.72
14.12.22 | 26.01.080 | CDHU | Vidro liso transparente de 6 mm | M2 | 2.88 |  | 0 |  | Vidro liso transparente de 6 mm | M2 | 2.88 | 176.88 | 509.41 | 0 |  | 629.11 | -629.11
14.12.23 | 24.01.190 | CDHU | Caixilho fixo em tela de aço galvanizado tipo ondulada com malha de 1/2", fio 12, com requadro em cantoneira de aço carbono, sob medida | M2 | 2.88 |  | 0 |  | Caixilho fixo em tela de aço galvanizado tipo ondulada com malha de 1/2", fio 12, com requadro em cantoneira de aço carbono, sob medida | M2 | 2.88 | 354.98 | 1022.34 | 0 |  | 1435.68 | -1435.68
14.12.24 | 24.02.460 | CDHU | Porta de abrir em tela ondulada de aço galvanizado, completa | M2 | 3.96 |  | 0 |  | Porta de abrir em tela ondulada de aço galvanizado, completa | M2 | 3.96 | 810.59 | 3209.94 | 0 |  | 2950.08 | -2950.08
14.12.25 | 24.02.811 | CDHU | Porta de ferro acústica, espessura de 80mm, batente tripla vedação 185mm, com fechadura e maçaneta - 50 dB | M2 | 3.96 |  | 0 |  | Porta de ferro acústica, espessura de 80mm, batente tripla vedação 185mm, com fechadura e maçaneta - 50 dB | M2 | 3.96 | 5699.15 | 22568.63 | 0 |  | 25390.93 | -25390.93
14.12.26 | 32.06.400 | CDHU | Isolamento acústico em placas de espuma semirrígida incombustível, com superfície em cunhas anecóicas, espessura de 50 mm | M2 | 80 |  | 0 |  | Isolamento acústico em placas de espuma semirrígida incombustível, com superfície em cunhas anecóicas, espessura de 50 mm | M2 | 80 | 392.84 | 31427.2 | 0 |  | 42520 | -42520
14.12.27 | 40.06.040 | CDHU | Condulete metálico de 3/4´ | CJ | 12 |  | 0 |  | Condulete metálico de 3/4´ | CJ | 12 | 37.26 | 447.12 | 0 |  | 457.56 | -457.56
14.12.28 | 38.05.040 | CDHU | Eletroduto galvanizado a quente conforme NBR6323 - 3/4´ - com acessórios | M | 20 |  | 0 |  | Eletroduto galvanizado a quente conforme NBR6323 - 3/4´ - com acessórios | M | 20 | 52.21 | 1044.2 | 0 |  | 1042.2 | -1042.2
14.12.29 | 38.05.180 | CDHU | Eletroduto galvanizado a quente conforme NBR6323 - 4´ com acessórios | M | 50 |  | 0 |  | Eletroduto galvanizado a quente conforme NBR6323 - 4´ com acessórios | M | 50 | 222.23 | 11111.5 | 0 |  | 10869.5 | -10869.5
14.12.30 | 39.04.070 | CDHU | Cabo de cobre nu, têmpera mole, classe 2, de 35 mm² | M | 20 |  | 0 |  | Cabo de cobre nu, têmpera mole, classe 2, de 35 mm² | M | 20 | 36.86 | 737.2 | 0 |  | 718.4 | -718.4
14.12.31 | 39.04.080 | CDHU | Cabo de cobre nu, têmpera mole, classe 2, de 50 mm² | M | 25 |  | 0 |  | Cabo de cobre nu, têmpera mole, classe 2, de 50 mm² | M | 25 | 55.48 | 1387 | 0 |  | 1259.25 | -1259.25
14.12.32 | 42.05.190 | CDHU | Haste de aterramento de 3/4´ x 3 m | UN | 6 |  | 0 |  | Haste de aterramento de 3/4´ x 3 m | UN | 6 | 264.46 | 1586.76 | 0 |  | 1725.48 | -1725.48
14.12.33 | 42.05.160 | CDHU | Conector olhal cabo/haste de 5/8´ | UN | 6 |  | 0 |  | Conector olhal cabo/haste de 5/8´ | UN | 6 | 10.66 | 63.96 | 0 |  | 57.54 | -57.54
14.12.34 | 42.05.320 | CDHU | Caixa de inspeção do terra cilíndrica em PVC rígido, diâmetro de 300 mm - h= 400 mm | UN | 6 |  | 0 |  | Caixa de inspeção do terra cilíndrica em PVC rígido, diâmetro de 300 mm - h= 400 mm | UN | 6 | 51.67 | 310.02 | 0 |  | 237.42 | -237.42
14.12.35 | 42.05.300 | CDHU | Tampa para caixa de inspeção cilíndrica, aço galvanizado | UN | 6 |  | 0 |  | Tampa para caixa de inspeção cilíndrica, aço galvanizado | UN | 6 | 53.11 | 318.66 | 0 |  | 303.06 | -303.06
14.12.36 | 50.05.312 | CDHU | Bloco autônomo de iluminação de emergência LED, com autonomia mínima de 3 horas, fluxo luminoso de 2.000 até 3.000 lúmens, equipado com 2 faróis | UN | 3 |  | 0 |  | Bloco autônomo de iluminação de emergência LED, com autonomia mínima de 3 horas, fluxo luminoso de 2.000 até 3.000 lúmens, equipado com 2 faróis | UN | 3 | 304.75 | 914.25 | 0 |  | 908.88 | -908.88
14.12.37 | 41.13.102 | CDHU | Luminária blindada tipo arandela de 45º e 90º, para lâmpada LED | UN | 4 |  | 0 |  | Luminária blindada tipo arandela de 45º e 90º, para lâmpada LED | UN | 4 | 181.32 | 725.28 | 0 |  | 925.04 | -925.04
14.12.38 | 39.26.020 | CDHU | Cabo de cobre flexível de 2,5 mm², isolamento 0,6/1 kV - isolação HEPR 90°C - baixa emissão de fumaça e gases | M | 100 |  | 0 |  | Cabo de cobre flexível de 2,5 mm², isolamento 0,6/1 kV - isolação HEPR 90°C - baixa emissão de fumaça e gases | M | 100 | 5.94 | 594 | 0 |  | 573 | -573
14.12.39 | 38.13.040 | CDHU | Eletroduto corrugado em polietileno de alta densidade, DN= 100 mm, com acessórios | M | 40 |  | 0 |  | Eletroduto corrugado em polietileno de alta densidade, DN= 100 mm, com acessórios | M | 40 | 29.79 | 1191.6 | 0 |  | 1052.4 | -1052.4
14.12.40 | 36.08.290 | CDHU | Grupo gerador com potência de 563/513 kVA, variação de + ou - 10% - completo | UN | 2 |  | 0 |  | Grupo gerador carenado com potência de 460/434 kVA, variação de + ou - 10% - completo | UN | 1 | 384297.3 | 384297.3 | 1 |  | 780526.08 | -780526.08
14.12.41 | CPU-25 |  | Caixa de passagem em alvenaria - 100 x 100 x 100 cm | UN | 6 |  | 0 |  | Caixa de passagem em alvenaria - 100 x 100 x 100 cm | UN | 6 | 680.1 | 4080.6 | 0 |  | 4080.6 | -4080.6
14.13 | CABINE SECUNDÁRIA DE ENERGIA | [5 empty] | 0 | [5 empty] | 335122.34 | 0 |  | 505005.53 | -505005.53
14.13.1 | 05.07.040 | CDHU | Remoção de entulho separado de obra com caçamba metálica - terra, alvenaria, concreto, argamassa, madeira, papel, plástico ou metal | M3 | 47.42 |  | 0 |  | Remoção de entulho separado de obra com caçamba metálica - terra, alvenaria, concreto, argamassa, madeira, papel, plástico ou metal | M3 | 47.42 | 92.21 | 4372.6 | 0 |  | 4864.82 | -4864.82
14.13.2 | 03.02.040 | CDHU | Demolição manual de alvenaria de elevação ou elemento vazado, incluindo revestimento | M3 | 6.48 |  | 0 |  | Demolição manual de alvenaria de elevação ou elemento vazado, incluindo revestimento | M3 | 6.48 | 77.88 | 504.66 | 0 |  | 504.66 | -504.66
14.13.3 | 03.01.020 | CDHU | Demolição manual de concreto simples | M3 | 3.6 |  | 0 |  | Demolição manual de concreto simples | M3 | 3.6 | 214.17 | 771.01 | 0 |  | 771.01 | -771.01
14.13.4 | 03.03.040 | CDHU | Demolição manual de revestimento em massa de parede ou teto | M2 | 264 |  | 0 |  | Demolição manual de revestimento em massa de parede ou teto | M2 | 264 | 5.84 | 1541.76 | 0 |  | 1541.76 | -1541.76
14.13.5 | 03.09.020 | CDHU | Demolição manual de camada impermeabilizante | M2 | 72.03 |  | 0 |  | Demolição manual de camada impermeabilizante | M2 | 72.03 | 15.66 | 1127.99 | 0 |  | 1127.99 | -1127.99
14.13.6 | 03.09.040 | CDHU | Demolição manual de argamassa regularizante, isolante ou protetora e papel Kraft | M2 | 72.03 |  | 0 |  | Demolição manual de argamassa regularizante, isolante ou protetora e papel Kraft | M2 | 72.03 | 18.79 | 1353.44 | 0 |  | 1353.44 | -1353.44
14.13.7 | 04.09.020 | CDHU | Retirada de esquadria metálica em geral | M2 | 30 |  | 0 |  | Retirada de esquadria metálica em geral | M2 | 30 | 30.21 | 906.3 | 0 |  | 906.3 | -906.3
14.13.8 | 04.17.020 | CDHU | Remoção de aparelho de iluminação ou projetor fixo em teto, piso ou parede | UN | 12 |  | 0 |  | Remoção de aparelho de iluminação ou projetor fixo em teto, piso ou parede | UN | 12 | 19.15 | 229.8 | 0 |  | 229.8 | -229.8
14.13.9 | 04.18.360 | CDHU | Remoção de condutor aparente diâmetro externo acima de 6,5 mm | M | 30 |  | 0 |  | Remoção de condutor aparente diâmetro externo acima de 6,5 mm | M | 30 | 5.75 | 172.5 | 0 |  | 172.5 | -172.5
14.13.10 | 04.18.370 | CDHU | Remoção de condutor aparente diâmetro externo até 6,5 mm | M | 40 |  | 0 |  | Remoção de condutor aparente diâmetro externo até 6,5 mm | M | 40 | 2.87 | 114.8 | 0 |  | 114.8 | -114.8
14.13.11 | 04.21.160 | CDHU | Remoção de quadro de distribuição, chamada ou caixa de passagem | M2 | 4.8 |  | 0 |  | Remoção de quadro de distribuição, chamada ou caixa de passagem | M2 | 4.8 | 95.72 | 459.46 | 0 |  | 459.46 | -459.46
14.13.12 | 04.22.040 | CDHU | Remoção de transformador de potência em cabine primária | UN | 1 |  | 0 |  | Remoção de transformador de potência em cabine primária | UN | 1 | 331.67 | 331.67 | 0 |  | 331.67 | -331.67
14.13.13 | 04.22.100 | CDHU | Remoção de tubulação elétrica aparente com diâmetro externo acima de 50 mm | M | 30 |  | 0 |  | Remoção de tubulação elétrica aparente com diâmetro externo acima de 50 mm | M | 30 | 23.94 | 718.2 | 0 |  | 718.2 | -718.2
14.13.14 | 04.22.110 | CDHU | Remoção de tubulação elétrica aparente com diâmetro externo até 50 mm | M | 40 |  | 0 |  | Remoção de tubulação elétrica aparente com diâmetro externo até 50 mm | M | 40 | 11.97 | 478.8 | 0 |  | 478.8 | -478.8
14.13.15 | 04.22.120 | CDHU | Remoção de tubulação elétrica embutida com diâmetro externo acima de 50 mm | M | 20 |  | 0 |  | Remoção de tubulação elétrica embutida com diâmetro externo acima de 50 mm | M | 20 | 47.86 | 957.2 | 0 |  | 957.2 | -957.2
14.13.16 | 04.22.130 | CDHU | Remoção de tubulação elétrica embutida com diâmetro externo até 50 mm | M | 30 |  | 0 |  | Remoção de tubulação elétrica embutida com diâmetro externo até 50 mm | M | 30 | 23.94 | 718.2 | 0 |  | 718.2 | -718.2
14.13.17 | 17.02.020 | CDHU | Chapisco | M2 | 264 |  | 0 |  | Chapisco | M2 | 264 | 6.67 | 1760.88 | 0 |  | 1800.48 | -1800.48
14.13.18 | 17.02.120 | CDHU | Emboço comum | M2 | 264 |  | 0 |  | Emboço comum | M2 | 264 | 20.75 | 5478 | 0 |  | 5810.64 | -5810.64
14.13.19 | 17.02.220 | CDHU | Reboco | M2 | 264 |  | 0 |  | Reboco | M2 | 264 | 12.49 | 3297.36 | 0 |  | 3392.4 | -3392.4
14.13.20 | 17.01.040 | CDHU | Lastro de concreto impermeabilizado | M3 | 2.4 |  | 0 |  | Lastro de concreto impermeabilizado | M3 | 2.4 | 654.84 | 1571.62 | 0 |  | 1664.76 | -1664.76
14.13.21 | 17.01.020 | CDHU | Argamassa de regularização e/ou proteção | M3 | 1.2 |  | 0 |  | Argamassa de regularização e/ou proteção | M3 | 1.2 | 731.82 | 878.18 | 0 |  | 910.75 | -910.75
14.13.22 | 17.03.040 | CDHU | Cimentado desempenado e alisado (queimado) | M2 | 24 |  | 0 |  | Cimentado desempenado e alisado (queimado) | M2 | 24 | 37.16 | 891.84 | 0 |  | 905.52 | -905.52
14.13.23 | 33.10.050 | CDHU | Tinta acrílica em massa, inclusive preparo | M2 | 264 |  | 0 |  | Tinta acrílica em massa, inclusive preparo | M2 | 264 | 30.26 | 7988.64 | 0 |  | 8207.76 | -8207.76
14.13.24 | 32.20.020 | CDHU | Aplicação de papel Kraft | M2 | 72.03 |  | 0 |  | Aplicação de papel Kraft | M2 | 72.03 | 8.07 | 581.28 | 0 |  | 610.09 | -610.09
14.13.25 | 32.15.040 | CDHU | Impermeabilização em manta asfáltica com armadura, tipo III-B, espessura de 4 mm | M2 | 72.03 |  | 0 |  | Impermeabilização em manta asfáltica com armadura, tipo III-B, espessura de 4 mm | M2 | 72.03 | 81.08 | 5840.19 | 0 |  | 6271.65 | -6271.65
14.13.26 | 24.01.010 | CDHU | Caixilho em ferro fixo, sob medida | M2 | 6 |  | 0 |  | Caixilho em ferro fixo, sob medida | M2 | 6 | 755.9 | 4535.4 | 0 |  | 4005.66 | -4005.66
14.13.27 | 24.01.110 | CDHU | Caixilho em ferro tipo veneziana, sob medida | M2 | 1.2 |  | 0 |  | Caixilho em ferro tipo veneziana, sob medida | M2 | 1.2 | 905.56 | 1086.67 | 0 |  | 1171.55 | -1171.55
14.13.28 | 26.01.080 | CDHU | Vidro liso transparente de 6 mm | M2 | 6 |  | 0 |  | Vidro liso transparente de 6 mm | M2 | 6 | 176.88 | 1061.28 | 0 |  | 1310.64 | -1310.64
14.13.29 | 24.01.190 | CDHU | Caixilho fixo em tela de aço galvanizado tipo ondulada com malha de 1/2", fio 12, com requadro em cantoneira de aço carbono, sob medida | M2 | 14.76 |  | 0 |  | Caixilho fixo em tela de aço galvanizado tipo ondulada com malha de 1/2", fio 12, com requadro em cantoneira de aço carbono, sob medida | M2 | 14.76 | 354.98 | 5239.5 | 0 |  | 7357.86 | -7357.86
14.13.30 | 24.02.460 | CDHU | Porta de abrir em tela ondulada de aço galvanizado, completa | M2 | 1.68 |  | 0 |  | Porta de abrir em tela ondulada de aço galvanizado, completa | M2 | 1.68 | 810.59 | 1361.79 | 0 |  | 1251.55 | -1251.55
14.13.31 | 24.02.060 | CDHU | Porta/portão de abrir em chapa, sob medida | M2 | 7.92 |  | 0 |  | Porta/portão de abrir em chapa, sob medida | M2 | 7.92 | 1109.29 | 8785.58 | 0 |  | 7773.72 | -7773.72
14.13.32 | 36.03.090 | CDHU | Caixa de medição interna tipo ´A1´ (1000 x 1000 x 300) mm, padrão Concessionárias | UN | 1 |  | 0 |  | Caixa de medição interna tipo ´A1´ (1000 x 1000 x 300) mm, padrão Concessionárias | UN | 1 | 2863.77 | 2863.77 | 0 |  | 2591.09 | -2591.09
14.13.33 | 36.04.050 | CDHU | Suporte para 3 isoladores de baixa tensão | UN | 14 |  | 0 |  | Suporte para 3 isoladores de baixa tensão | UN | 14 | 76.39 | 1069.46 | 0 |  | 1016.4 | -1016.4
14.13.34 | 36.05.100 | CDHU | Isolador pedestal para 15 kV | UN | 42 |  | 0 |  | Isolador pedestal para 15 kV | UN | 42 | 127.82 | 5368.44 | 0 |  | 5554.92 | -5554.92
14.13.35 | 36.06.060 | CDHU | Terminal modular (mufla) unipolar externo para cabo até 70 mm²/15 kV | CJ | 4 |  | 0 |  | Terminal modular (mufla) unipolar externo para cabo até 70 mm²/15 kV | CJ | 4 | 550.12 | 2200.48 | 0 |  | 2182.68 | -2182.68
14.13.36 | 36.07.030 | CDHU | Para-raios de distribuição, classe 12 kV/10 kA, completo, encapsulado com polímero | UN | 12 |  | 0 |  | Para-raios de distribuição, classe 12 kV/10 kA, completo, encapsulado com polímero | UN | 12 | 216.96 | 2603.52 | 0 |  | 2553.48 | -2553.48
14.13.37 | 36.20.030 | CDHU | União angular para vergalhão, diâmetro de 3/8´ | UN | 29 |  | 0 |  | União angular para vergalhão, diâmetro de 3/8´ | UN | 29 | 57.68 | 1672.72 | 0 |  | 1664.89 | -1664.89
14.13.38 | 39.10.130 | CDHU | Terminal de pressão/compressão para cabo de 35 mm² | UN | 8 |  | 0 |  | Terminal de pressão/compressão para cabo de 35 mm² | UN | 8 | 16.37 | 130.96 | 0 |  | 134.24 | -134.24
14.13.39 | 39.10.120 | CDHU | Terminal de pressão/compressão para cabo de 25 mm² | UN | 4 |  | 0 |  | Terminal de pressão/compressão para cabo de 25 mm² | UN | 4 | 15.52 | 62.08 | 0 |  | 65.56 | -65.56
14.13.40 | 39.25.020 | CDHU | Cabo de cobre de 35 mm², isolamento 15/25 kV - isolação EPR 105°C | M | 210 |  | 0 |  | Cabo de cobre de 35 mm², isolamento 15/25 kV - isolação EPR 105°C | M | 210 | 62.85 | 13198.5 | 0 |  | 12642 | -12642
14.13.41 | 39.26.070 | CDHU | Cabo de cobre flexível de 25 mm², isolamento 0,6/1 kV - isolação HEPR 90°C - baixa emissão de fumaça e gases | M | 16 |  | 0 |  | Cabo de cobre flexível de 25 mm², isolamento 0,6/1 kV - isolação HEPR 90°C - baixa emissão de fumaça e gases | M | 16 | 31.8 | 508.8 | 0 |  | 459.2 | -459.2
14.13.42 | 36.20.050 | CDHU | Terminal para vergalhão, diâmetro de 3/8´ | UN | 167 |  | 0 |  | Terminal para vergalhão, diâmetro de 3/8´ | UN | 167 | 35.93 | 6000.31 | 0 |  | 5853.35 | -5853.35
14.13.43 | 36.20.070 | CDHU | Prensa vergalhão ´T´, diâmetro de 3/8´ | UN | 60 |  | 0 |  | Prensa vergalhão ´T´, diâmetro de 3/8´ | UN | 60 | 34.2 | 2052 | 0 |  | 1717.8 | -1717.8
14.13.44 | 36.20.090 | CDHU | Vara para manobra em cabine em fibra de vidro, para tensão até 36 kV | UN | 2 |  | 0 |  | Vara para manobra em cabine em fibra de vidro, para tensão até 36 kV | UN | 2 | 601 | 1202 | 0 |  | 1211.8 | -1211.8
14.13.45 | 36.20.100 | CDHU | Bucha para passagem interna/externa com isolação para 15 kV | UN | 6 |  | 0 |  | Bucha para passagem interna/externa com isolação para 15 kV | UN | 6 | 469.18 | 2815.08 | 0 |  | 2976.18 | -2976.18
14.13.46 | 36.20.120 | CDHU | Chapa de ferro de 1,50 x 0,50 m para bucha de passagem | UN | 2 |  | 0 |  | Chapa de ferro de 1,50 x 0,50 m para bucha de passagem | UN | 2 | 337.67 | 675.34 | 0 |  | 744.36 | -744.36
14.13.47 | 36.20.180 | CDHU | Luva isolante de borracha, acima de 10 até 20 kV | PAR | 2 |  | 0 |  | Luva isolante de borracha, acima de 10 até 20 kV | PAR | 2 | 547.42 | 1094.84 | 0 |  | 1173.34 | -1173.34
14.13.48 | 36.20.282 | CDHU | Placa de advertência em chapa de aço, com pintura refletiva "Perigo Alta Tensão" | M2 | 1.6 |  | 0 |  | Placa de advertência em chapa de aço, com pintura refletiva "Perigo Alta Tensão" | M2 | 1.6 | 529.49 | 847.18 | 0 |  | 1124.38 | -1124.38
14.13.49 | 36.20.330 | CDHU | Luva de couro para proteção de luva isolante | PAR | 2 |  | 0 |  | Luva de couro para proteção de luva isolante | PAR | 2 | 42.23 | 84.46 | 0 |  | 76.48 | -76.48
14.13.50 | 36.20.350 | CDHU | Caixa porta luvas em madeira, com tampa | UN | 2 |  | 0 |  | Caixa porta luvas em madeira, com tampa | UN | 2 | 76.13 | 152.26 | 0 |  | 148.12 | -148.12
14.13.51 | 36.20.380 | CDHU | Tapete de borracha isolante elétrico de 1000 x 1000 mm | UN | 4 |  | 0 |  | Tapete de borracha isolante elétrico de 1000 x 1000 mm | UN | 4 | 324.8 | 1299.2 | 0 |  | 1276.36 | -1276.36
14.13.52 | 50.10.030 | CDHU | Extintor sobre rodas de gás carbônico - capacidade de 10 kg | UN | 2 |  | 0 |  | Extintor sobre rodas de gás carbônico - capacidade de 10 kg | UN | 2 | 1387.33 | 2774.66 | 0 |  | 2838.9 | -2838.9
14.13.53 | 37.10.010 | CDHU | Barramento de cobre nu | KG | 90 |  | 0 |  | Barramento de cobre nu | KG | 90 | 123.68 | 11131.2 | 0 |  | 10011.6 | -10011.6
14.13.54 | 37.11.120 | CDHU | Base de fusível tripolar de 15 kV | UN | 3 |  | 0 |  | Base de fusível tripolar de 15 kV | UN | 3 | 872.43 | 2617.29 | 0 |  | 2549.37 | -2549.37
14.13.55 | 37.12.140 | CDHU | Fusível tipo HH para 15 kV de 60 A até 100 A | UN | 6 |  | 0 |  | Fusível tipo HH para 15 kV de 60 A até 100 A | UN | 6 | 336.67 | 2020.02 | 0 |  | 2058.36 | -2058.36
14.13.56 | 37.12.300 | CDHU | Fusível em vidro para ´TP´ de 0,5 A | UN | 8 |  | 0 |  | Fusível em vidro para ´TP´ de 0,5 A | UN | 8 | 35.5 | 284 | 0 |  | 286.16 | -286.16
14.13.57 | 37.15.120 | CDHU | Chave seccionadora tripolar sob carga para 400 A - 15 kV - com prolongador | UN | 5 |  | 0 |  | Chave seccionadora tripolar sob carga para 400 A - 15 kV - com prolongador | UN | 5 | 1985.11 | 9925.55 | 0 |  | 9613.35 | -9613.35
14.13.58 | 36.09.070 | CDHU | Transformador de potência trifásico de 1000 kVA, classe 15 kV, a seco com cabine | UN | 2 |  | 0 |  | Transformador de potência trifásico de 750 kVA, classe 15 kV, a seco | UN | 1 | 97535.48 | 97535.48 | 1 |  | 261808.34 | -261808.34
14.13.59 | 37.19.030 | CDHU | Transformador de corrente 1000-5 A até 1500-5 A, janela | UN | 3 |  | 0 |  | Transformador de corrente 1000-5 A até 1500-5 A, janela | UN | 3 | 589.34 | 1768.02 | 0 |  | 2010.6 | -2010.6
14.13.60 | 37.18.010 | CDHU | Transformador de potencial monofásico até 1000 VA classe 15 kV, a seco, com fusíveis | UN | 3 |  | 0 |  | Transformador de potencial monofásico até 1000 VA classe 15 kV, a seco, com fusíveis | UN | 3 | 3196.05 | 9588.15 | 0 |  | 10283.97 | -10283.97
14.13.61 | 37.20.130 | CDHU | Banco de medição para transformadores TC/TP, padrão Eletropaulo e/ou Cesp | UN | 1 |  | 0 |  | Banco de medição para transformadores TC/TP, padrão Eletropaulo e/ou Cesp | UN | 1 | 1030.32 | 1030.32 | 0 |  | 1127.95 | -1127.95
14.13.62 | 37.20.140 | CDHU | Suporte fixo para transformadores de potencial | UN | 4 |  | 0 |  | Suporte fixo para transformadores de potencial | UN | 4 | 168.61 | 674.44 | 0 |  | 500.96 | -500.96
14.13.63 | 37.25.215 | CDHU | Disjuntor fixo a vácuo de 15 a 17,5 kV, equipado com motorização de fechamento, com relê de proteção | CJ | 1 |  | 0 |  | Disjuntor fixo a vácuo de 15 a 17,5 kV, equipado com motorização de fechamento, com relê de proteção | CJ | 1 | 33257.75 | 33257.75 | 0 |  | 38736.8 | -38736.8
14.13.64 | 38.13.040 | CDHU | Eletroduto corrugado em polietileno de alta densidade, DN= 100 mm, com acessórios | M | 120 |  | 0 |  | Eletroduto corrugado em polietileno de alta densidade, DN= 100 mm, com acessórios | M | 120 | 29.79 | 3574.8 | 0 |  | 3157.2 | -3157.2
14.13.65 | 40.06.040 | CDHU | Condulete metálico de 3/4´ | CJ | 20 |  | 0 |  | Condulete metálico de 3/4´ | CJ | 20 | 37.26 | 745.2 | 0 |  | 762.6 | -762.6
14.13.66 | 38.05.040 | CDHU | Eletroduto galvanizado a quente conforme NBR6323 - 3/4´ - com acessórios | M | 60 |  | 0 |  | Eletroduto galvanizado a quente conforme NBR6323 - 3/4´ - com acessórios | M | 60 | 52.21 | 3132.6 | 0 |  | 3126.6 | -3126.6
14.13.67 | 38.05.180 | CDHU | Eletroduto galvanizado a quente conforme NBR6323 - 4´ com acessórios | M | 120 |  | 0 |  | Eletroduto galvanizado a quente conforme NBR6323 - 4´ com acessórios | M | 120 | 222.23 | 26667.6 | 0 |  | 26086.8 | -26086.8
14.13.68 | 39.04.070 | CDHU | Cabo de cobre nu, têmpera mole, classe 2, de 35 mm² | M | 80 |  | 0 |  | Cabo de cobre nu, têmpera mole, classe 2, de 35 mm² | M | 80 | 36.86 | 2948.8 | 0 |  | 2873.6 | -2873.6
14.13.69 | 39.04.080 | CDHU | Cabo de cobre nu, têmpera mole, classe 2, de 50 mm² | M | 60 |  | 0 |  | Cabo de cobre nu, têmpera mole, classe 2, de 50 mm² | M | 60 | 55.48 | 3328.8 | 0 |  | 3022.2 | -3022.2
14.13.70 | 42.05.190 | CDHU | Haste de aterramento de 3/4´ x 3 m | UN | 12 |  | 0 |  | Haste de aterramento de 3/4´ x 3 m | UN | 12 | 264.46 | 3173.52 | 0 |  | 3450.96 | -3450.96
14.13.71 | 42.05.160 | CDHU | Conector olhal cabo/haste de 5/8´ | UN | 12 |  | 0 |  | Conector olhal cabo/haste de 5/8´ | UN | 12 | 10.66 | 127.92 | 0 |  | 115.08 | -115.08
14.13.72 | 42.05.320 | CDHU | Caixa de inspeção do terra cilíndrica em PVC rígido, diâmetro de 300 mm - h= 400 mm | UN | 12 |  | 0 |  | Caixa de inspeção do terra cilíndrica em PVC rígido, diâmetro de 300 mm - h= 400 mm | UN | 12 | 51.67 | 620.04 | 0 |  | 474.84 | -474.84
14.13.73 | 42.05.300 | CDHU | Tampa para caixa de inspeção cilíndrica, aço galvanizado | UN | 12 |  | 0 |  | Tampa para caixa de inspeção cilíndrica, aço galvanizado | UN | 12 | 53.11 | 637.32 | 0 |  | 606.12 | -606.12
14.13.74 | 50.05.312 | CDHU | Bloco autônomo de iluminação de emergência LED, com autonomia mínima de 3 horas, fluxo luminoso de 2.000 até 3.000 lúmens, equipado com 2 faróis | UN | 2 |  | 0 |  | Bloco autônomo de iluminação de emergência LED, com autonomia mínima de 3 horas, fluxo luminoso de 2.000 até 3.000 lúmens, equipado com 2 faróis | UN | 2 | 304.75 | 609.5 | 0 |  | 605.92 | -605.92
14.13.75 | 41.13.102 | CDHU | Luminária blindada tipo arandela de 45º e 90º, para lâmpada LED | UN | 3 |  | 0 |  | Luminária blindada tipo arandela de 45º e 90º, para lâmpada LED | UN | 3 | 181.32 | 543.96 | 0 |  | 693.78 | -693.78
14.13.76 | 39.26.020 | CDHU | Cabo de cobre flexível de 2,5 mm², isolamento 0,6/1 kV - isolação HEPR 90°C - baixa emissão de fumaça e gases | M | 220 |  | 0 |  | Cabo de cobre flexível de 2,5 mm², isolamento 0,6/1 kV - isolação HEPR 90°C - baixa emissão de fumaça e gases | M | 220 | 5.94 | 1306.8 | 0 |  | 1260.6 | -1260.6
14.13.77 | CPU-26 |  | Caixa de passagem em alvenaria - 100 x 100 x 100 cm | UN | 6 |  | 0 |  | Caixa de passagem em alvenaria - 100 x 100 x 100 cm | UN | 6 | 680.1 | 4080.6 | 0 |  | 4080.6 | -4080.6
15 | INSTALAÇÕES HIDRÁULICAS | [5 empty] | 0 | [5 empty] | 1298858.22 | 0 |  | 1397052.3 | -1397052.3
15.1 | INSTALAÇÕES DE ÁGUA FRIA | [5 empty] | 0 | [5 empty] | 211160.16 | 0 |  | 796319.01 | -796319.01
15.1.1 | 46.01.020 | CDHU | Tubo de PVC rígido soldável marrom, DN= 25 mm, (3/4´), inclusive conexões | M | 1100 |  | 0 |  | Tubo de PVC rígido soldável marrom, DN= 25 mm, (3/4´), inclusive conexões | M | 1100 | 31.72 | 34892 | 0 |  | 34155 | -34155
15.1.2 | 46.01.030 | CDHU | Tubo de PVC rígido soldável marrom, DN= 32 mm, (1´), inclusive conexões | M | 400 |  | 0 |  | Tubo de PVC rígido soldável marrom, DN= 32 mm, (1´), inclusive conexões | M | 400 | 41.16 | 16464 | 0 |  | 16048 | -16048
15.1.3 | 46.01.040 | CDHU | Tubo de PVC rígido soldável marrom, DN= 40 mm, (1 1/4´), inclusive conexões | M | 320 |  | 0 |  | Tubo de PVC rígido soldável marrom, DN= 40 mm, (1 1/4´), inclusive conexões | M | 320 | 48.86 | 15635.2 | 0 |  | 15468.8 | -15468.8
15.1.4 | 46.01.050 | CDHU | Tubo de PVC rígido soldável marrom, DN= 50 mm, (1 1/2´), inclusive conexões | M | 300 |  | 0 |  | Tubo de PVC rígido soldável marrom, DN= 50 mm, (1 1/2´), inclusive conexões | M | 300 | 55.14 | 16542 | 0 |  | 15786 | -15786
15.1.5 | 46.01.060 | CDHU | Tubo de PVC rígido soldável marrom, DN= 60 mm, (2´), inclusive conexões | M | 180 |  | 0 |  | Tubo de PVC rígido soldável marrom, DN= 60 mm, (2´), inclusive conexões | M | 180 | 79.76 | 14356.8 | 0 |  | 13984.2 | -13984.2
15.1.6 | 46.01.070 | CDHU | Tubo de PVC rígido soldável marrom, DN= 75 mm, (2 1/2´), inclusive conexões | M | 80 |  | 0 |  | Tubo de PVC rígido soldável marrom, DN= 75 mm, (2 1/2´), inclusive conexões | M | 80 | 117.66 | 9412.8 | 0 |  | 8944 | -8944
15.1.7 | 46.01.090 | CDHU | Tubo de PVC rígido soldável marrom, DN= 110 mm, (4´), inclusive conexões | M | 60 |  | 0 |  | Tubo de PVC rígido soldável marrom, DN= 110 mm, (4´), inclusive conexões | M | 60 | 210.84 | 12650.4 | 0 |  | 12799.2 | -12799.2
15.1.8 | 47.01.020 | CDHU | Registro de gaveta em latão fundido sem acabamento, DN= 3/4´ | UN | 10 |  | 0 |  | Registro de gaveta em latão fundido sem acabamento, DN= 3/4´ | UN | 10 | 74.39 | 743.9 | 0 |  | 786.9 | -786.9
15.1.9 | 47.01.030 | CDHU | Registro de gaveta em latão fundido sem acabamento, DN= 1´ | UN | 30 |  | 0 |  | Registro de gaveta em latão fundido sem acabamento, DN= 1´ | UN | 30 | 92.02 | 2760.6 | 0 |  | 2920.2 | -2920.2
15.1.10 | 47.01.040 | CDHU | Registro de gaveta em latão fundido sem acabamento, DN= 1 1/4´ | UN | 15 |  | 0 |  | Registro de gaveta em latão fundido sem acabamento, DN= 1 1/4´ | UN | 15 | 123.68 | 1855.2 | 0 |  | 1823.4 | -1823.4
15.1.11 | 47.01.050 | CDHU | Registro de gaveta em latão fundido sem acabamento, DN= 1 1/2´ | UN | 15 |  | 0 |  | Registro de gaveta em latão fundido sem acabamento, DN= 1 1/2´ | UN | 15 | 142.23 | 2133.45 | 0 |  | 2138.7 | -2138.7
15.1.12 | 47.01.060 | CDHU | Registro de gaveta em latão fundido sem acabamento, DN= 2´ | UN | 8 |  | 0 |  | Registro de gaveta em latão fundido sem acabamento, DN= 2´ | UN | 8 | 199.82 | 1598.56 | 0 |  | 1579.84 | -1579.84
15.1.13 | 47.01.070 | CDHU | Registro de gaveta em latão fundido sem acabamento, DN= 2 1/2´ | UN | 8 |  | 0 |  | Registro de gaveta em latão fundido sem acabamento, DN= 2 1/2´ | UN | 8 | 399.81 | 3198.48 | 0 |  | 3318.4 | -3318.4
15.1.14 | 47.01.080 | CDHU | Registro de gaveta em latão fundido sem acabamento, DN= 3´ | UN | 10 |  | 0 |  | Registro de gaveta em latão fundido sem acabamento, DN= 3´ | UN | 10 | 599.5 | 5995 | 0 |  | 6350 | -6350
15.1.15 | 47.01.090 | CDHU | Registro de gaveta em latão fundido sem acabamento, DN= 4´ | UN | 10 |  | 0 |  | Registro de gaveta em latão fundido sem acabamento, DN= 4´ | UN | 10 | 994.35 | 9943.5 | 0 |  | 10545.8 | -10545.8
15.1.16 | 47.02.020 | CDHU | Registro de gaveta em latão fundido cromado com canopla, DN= 3/4´ - linha especial | UN | 120 |  | 0 |  | Registro de gaveta em latão fundido cromado com canopla, DN= 3/4´ - linha especial | UN | 120 | 115.16 | 13819.2 | 0 |  | 13393.2 | -13393.2
15.1.17 | 47.02.030 | CDHU | Registro de gaveta em latão fundido cromado com canopla, DN= 1´ - linha especial | UN | 40 |  | 0 |  | Registro de gaveta em latão fundido cromado com canopla, DN= 1´ - linha especial | UN | 40 | 129.17 | 5166.8 | 0 |  | 5774.4 | -5774.4
15.1.18 | 47.02.050 | CDHU | Registro de gaveta em latão fundido cromado com canopla, DN= 1 1/2´ - linha especial | UN | 44 |  | 0 |  | Registro de gaveta em latão fundido cromado com canopla, DN= 1 1/2´ - linha especial | UN | 44 | 152.01 | 6688.44 | 0 |  | 7925.28 | -7925.28
15.1.19 | 47.02.110 | CDHU | Registro de pressão em latão fundido cromado com canopla, DN= 3/4´ - linha especial | UN | 11 |  | 0 |  | Registro de pressão em latão fundido cromado com canopla, DN= 3/4´ - linha especial | UN | 11 | 102.15 | 1123.65 | 0 |  | 1147.52 | -1147.52
15.1.20 | 47.04.090 | CDHU | Válvula de mictório antivandalismo, DN= 3/4´ | UN | 2 |  | 0 |  | Válvula de mictório antivandalismo, DN= 3/4´ | UN | 2 | 462.65 | 925.3 | 0 |  | 1053.74 | -1053.74
15.1.21 | 47.04.050 | CDHU | Válvula de descarga antivandalismo, DN= 1 1/2´ | UN | 44 |  | 0 |  | Válvula de descarga antivandalismo, DN= 1 1/2´ | UN | 44 | 446.02 | 19624.88 | 0 |  | 20900 | -20900
15.1.22 | 48.05.010 | CDHU | Torneira de boia, DN= 3/4´ | UN | 1 |  | 0 |  | Torneira de boia, DN= 3/4´ | UN | 1 | 97.31 | 97.31 | 0 |  | 100.01 | -100.01
15.1.23 | 45.01.066 | CDHU | Entrada completa de água com abrigo e registro de gaveta, DN= 2´ | UN | 1 |  | 0 |  | Entrada completa de água com abrigo e registro de gaveta, DN= 2´ | UN | 1 | 3884.83 | 3884.83 | 0 |  | 3638.1 | -3638.1
15.1.24 | 45.03.010 | CDHU | Hidrômetro em ferro fundido, diâmetro 50 mm (2´) | UN | 1 |  | 0 |  | Hidrômetro em ferro fundido, diâmetro 50 mm (2´) | UN | 1 | 2506.1 | 2506.1 | 0 |  | 2541.14 | -2541.14
15.1.25 | 43.10.110 | CDHU | Conjunto motor-bomba (centrífuga) 5 cv, monoestágio, Hmam= 14 a 26 mca, Q= 56 a 30 m³/h | UN | 2 |  | 0 |  | Conjunto motor-bomba (centrífuga) 5 cv, monoestágio, Hmam= 14 a 26 mca, Q= 56 a 30 m³/h | UN | 2 | 4570.88 | 9141.76 | 0 |  | 10120.26 | -10120.26
15.1.26 | 01.23.260 | CDHU | Furação de 2´ em concreto armado | M | 125 |  | 0 | [8 empty] | 37690 | -37690
15.1.27 | 01.23.264 | CDHU | Furação de 3´ em concreto armado | M | 58 |  | 0 | [8 empty] | 19081.42 | -19081.42
15.1.28 | 48.04.381 | CDHU | Reservatório em concreto armado cilíndrico, vertical, bipartido, método construtivo em formas deslizantes, diâmetro interno de 3,50m a 4,00m, altura de 15,00m a 25,00m | M | 25 |  | 0 | [8 empty] | 526305.5 | -526305.5
15.2 | INSTALAÇÕES DE ESGOTOS SANITÁRIOS | [5 empty] | 0 | [5 empty] | 229374.22 |  |  | 231324.84 | -231324.84
15.2.1 | 46.03.080 | CDHU | Tubo de PVC rígido, pontas lisas, soldável, linha esgoto série reforçada ´R´, DN= 40 mm, inclusive conexões | M | 350 |  | 0 |  | Tubo de PVC rígido, pontas lisas, soldável, linha esgoto série reforçada ´R´, DN= 40 mm, inclusive conexões | M | 350 | 43.8 | 15330 | 0 |  | 15074.5 | -15074.5
15.2.2 | 46.03.038 | CDHU | Tubo de PVC rígido PxB com virola e anel de borracha, linha esgoto série reforçada ´R´, DN= 50 mm, inclusive conexões | M | 410 |  | 0 |  | Tubo de PVC rígido PxB com virola e anel de borracha, linha esgoto série reforçada ´R´, DN= 50 mm, inclusive conexões | M | 410 | 51.73 | 21209.3 | 0 |  | 20848.5 | -20848.5
15.2.3 | 46.03.040 | CDHU | Tubo de PVC rígido PxB com virola e anel de borracha, linha esgoto série reforçada ´R´, DN= 75 mm, inclusive conexões | M | 580 |  | 0 |  | Tubo de PVC rígido PxB com virola e anel de borracha, linha esgoto série reforçada ´R´, DN= 75 mm, inclusive conexões | M | 580 | 81.41 | 47217.8 | 0 |  | 48337.2 | -48337.2
15.2.4 | 46.03.050 | CDHU | Tubo de PVC rígido PxB com virola e anel de borracha, linha esgoto série reforçada ´R´, DN= 100 mm, inclusive conexões | M | 700 |  | 0 |  | Tubo de PVC rígido PxB com virola e anel de borracha, linha esgoto série reforçada ´R´, DN= 100 mm, inclusive conexões | M | 700 | 106.26 | 74382 | 0 |  | 75285 | -75285
15.2.5 | 46.03.060 | CDHU | Tubo de PVC rígido PxB com virola e anel de borracha, linha esgoto série reforçada ´R´. DN= 150 mm, inclusive conexões | M | 150 |  | 0 |  | Tubo de PVC rígido PxB com virola e anel de borracha, linha esgoto série reforçada ´R´. DN= 150 mm, inclusive conexões | M | 150 | 161.82 | 24273 | 0 |  | 23517 | -23517
15.2.6 | 46.05.070 | CDHU | Tubo PVC rígido, tipo Coletor Esgoto, junta elástica, DN= 300 mm, inclusive conexões | M | 50 |  | 0 |  | Tubo PVC rígido, tipo Coletor Esgoto, junta elástica, DN= 300 mm, inclusive conexões | M | 50 | 354.51 | 17725.5 | 0 |  | 18840 | -18840
15.2.7 | 49.01.020 | CDHU | Caixa sifonada de PVC rígido de 100 x 150 x 50 mm, com grelha | UN | 30 |  | 0 |  | Caixa sifonada de PVC rígido de 100 x 150 x 50 mm, com grelha | UN | 30 | 99.05 | 2971.5 | 0 |  | 2980.2 | -2980.2
15.2.8 | 49.01.030 | CDHU | Caixa sifonada de PVC rígido de 150 x 150 x 50 mm, com grelha | UN | 64 |  | 0 |  | Caixa sifonada de PVC rígido de 150 x 150 x 50 mm, com grelha | UN | 64 | 109.19 | 6988.16 | 0 |  | 7098.24 | -7098.24
15.2.9 | 49.03.020 | CDHU | Caixa de gordura em alvenaria, 600 x 600 x 600 mm | UN | 2 |  | 0 |  | Caixa de gordura em alvenaria, 600 x 600 x 600 mm | UN | 2 | 315.43 | 630.86 | 0 |  | 633.3 | -633.3
15.2.10 | 49.04.010 | CDHU | Ralo seco em PVC rígido de 100 x 40 mm, com grelha | UN | 20 |  | 0 |  | Ralo seco em PVC rígido de 100 x 40 mm, com grelha | UN | 20 | 82.18 | 1643.6 | 0 |  | 1708.4 | -1708.4
15.2.11 | CPU-27 |  | Caixa de passagem em alvenaria - 100 x 100 x 100 cm | UN | 25 |  | 0 |  | Caixa de passagem em alvenaria - 100 x 100 x 100 cm | UN | 25 | 680.1 | 17002.5 | 0 |  | 17002.5 | -17002.5
15.3 | INSTALAÇÕES DE ÁGUAS PLUVIAIS | [5 empty] | 0 | [5 empty] | 58628.2 | 0 |  | 58583.4 | -58583.4
15.3.1 | 46.05.050 | CDHU | Tubo PVC rígido, tipo Coletor Esgoto, junta elástica, DN= 200 mm, inclusive conexões | M | 60 |  | 0 |  | Tubo PVC rígido, tipo Coletor Esgoto, junta elástica, DN= 200 mm, inclusive conexões | M | 60 | 147.69 | 8861.4 | 0 |  | 9385.8 | -9385.8
15.3.2 | 46.03.060 | CDHU | Tubo de PVC rígido PxB com virola e anel de borracha, linha esgoto série reforçada ´R´. DN= 150 mm, inclusive conexões | M | 150 |  | 0 |  | Tubo de PVC rígido PxB com virola e anel de borracha, linha esgoto série reforçada ´R´. DN= 150 mm, inclusive conexões | M | 150 | 161.82 | 24273 | 0 |  | 23517 | -23517
15.3.3 | 46.03.050 | CDHU | Tubo de PVC rígido PxB com virola e anel de borracha, linha esgoto série reforçada ´R´, DN= 100 mm, inclusive conexões | M | 160 |  | 0 |  | Tubo de PVC rígido PxB com virola e anel de borracha, linha esgoto série reforçada ´R´, DN= 100 mm, inclusive conexões | M | 160 | 106.26 | 17001.6 | 0 |  | 17208 | -17208
15.3.4 | 49.06.010 | CDHU | Grelha hemisférica em ferro fundido de 4´ | UN | 20 |  | 0 |  | Grelha hemisférica em ferro fundido de 4´ | UN | 20 | 16.55 | 331 | 0 |  | 311.4 | -311.4
15.3.5 | CPU-28 |  | Caixa de passagem em alvenaria - 100 x 100 x 100 cm | UN | 12 |  | 0 |  | Caixa de passagem em alvenaria - 100 x 100 x 100 cm | UN | 12 | 680.1 | 8161.2 | 0 |  | 8161.2 | -8161.2
15.4 | LOUÇAS E METAIS | [5 empty] | 0 | [5 empty] | 294051.56 | 0 |  | 310825.05 | -310825.05
15.4.1 | 44.01.050 | CDHU | Bacia sifonada de louça sem tampa - 6 litros | UN | 44 |  | 0 |  | Bacia sifonada de louça sem tampa - 6 litros | UN | 44 | 308.29 | 13564.76 | 0 |  | 12628.88 | -12628.88
15.4.2 | 30.08.060 | CDHU | Bacia sifonada de louça para pessoas com mobilidade reduzida - capacidade de 6 litros | UN | 20 |  | 0 |  | Bacia sifonada de louça para pessoas com mobilidade reduzida - capacidade de 6 litros | UN | 20 | 1051.06 | 21021.2 | 0 |  | 22490 | -22490
15.4.3 | 44.06.010 | CDHU | Lavatório coletivo em aço inoxidável | M | 7.15 |  | 0 |  | Lavatório coletivo em aço inoxidável | M | 7.15 | 1317.51 | 9420.2 | 0 |  | 7985.91 | -7985.91
15.4.4 | CPU-29 |  | Expurgadeira hospitalar em aço inox - 500 x 500 mm | UN | 8 |  | 0 |  | Expurgadeira hospitalar em aço inox - 500 x 500 mm | UN | 8 | 3970.87 | 31766.96 | 0 |  | 31766.96 | -31766.96
15.4.5 | CPU-30 |  | Lava pés hospitalar em aço inox | UN | 2 |  | 0 |  | Lava pés hospitalar em aço inox | UN | 2 | 3106.69 | 6213.38 | 0 |  | 6213.38 | -6213.38
15.4.6 | 44.01.200 | CDHU | Mictório de louça sifonado auto aspirante | UN | 2 |  | 0 |  | Mictório de louça sifonado auto aspirante | UN | 2 | 459.28 | 918.56 | 0 |  | 932.86 | -932.86
15.4.7 | 44.01.310 | CDHU | Tanque de louça com coluna de 30 litros | UN | 7 |  | 0 |  | Tanque de louça com coluna de 30 litros | UN | 7 | 780.56 | 5463.92 | 0 |  | 5925.43 | -5925.43
15.4.8 | 44.01.270 | CDHU | Cuba de louça de embutir oval | UN | 114 |  | 0 |  | Cuba de louça de embutir oval | UN | 114 | 123.38 | 14065.32 | 0 |  | 15537.06 | -15537.06
15.4.9 | 44.03.210 | CDHU | Ducha cromada simples | UN | 10 |  | 0 |  | Ducha cromada simples | UN | 10 | 88.97 | 889.7 | 0 |  | 878.2 | -878.2
15.4.10 | 44.03.825 | CDHU | Misturador termostato para chuveiro ou ducha, acabamento cromado | UN | 10 |  | 0 |  | Misturador termostato para chuveiro ou ducha, acabamento cromado | UN | 10 | 1579.6 | 15796 | 0 |  | 22325.6 | -22325.6
15.4.11 | 44.03.810 | CDHU | Aparelho misturador de mesa para pia com bica móvel, acabamento cromado | UN | 26 |  | 0 |  | Aparelho misturador de mesa para pia com bica móvel, acabamento cromado | UN | 26 | 820.09 | 21322.34 | 0 |  | 23854.74 | -23854.74
15.4.12 | 44.03.360 | CDHU | Ducha higiênica cromada | UN | 18 |  | 0 |  | Ducha higiênica cromada | UN | 18 | 521.82 | 9392.76 | 0 |  | 11379.6 | -11379.6
15.4.13 | 44.03.450 | CDHU | Torneira longa sem rosca para uso geral, em latão fundido cromado | UN | 27 |  | 0 |  | Torneira longa sem rosca para uso geral, em latão fundido cromado | UN | 27 | 66.08 | 1784.16 | 0 |  | 1852.74 | -1852.74
15.4.14 | 44.03.645 | CDHU | Torneira de mesa automática, acionamento hidromecânico, em latão cromado, DN= 1/2´ou 3/4´ | UN | 114 |  | 0 |  | Torneira para bancada automática, acionamento hidromecânico, em latão cromado, DN= 1/2´ou 3/4´ | UN | 114 | 146.21 | 16667.94 | 0 |  | 18225.18 | -18225.18
15.4.15 | 44.03.720 | CDHU | Torneira de mesa para lavatório, acionamento hidromecânico com alavanca, registro integrado regulador de vazão, em latão cromado, DN= 1/2´ | UN | 20 |  | 0 |  | Torneira de mesa para lavatório, acionamento hidromecânico com alavanca, registro integrado regulador de vazão, em latão cromado, DN= 1/2´ | UN | 20 | 706.73 | 14134.6 | 0 |  | 13322.2 | -13322.2
15.4.16 | 44.20.230 | CDHU | Tubo de ligação para sanitário | UN | 64 |  | 0 |  | Tubo de ligação para sanitário | UN | 64 | 57.22 | 3662.08 | 0 |  | 2685.44 | -2685.44
15.4.17 | 44.20.280 | CDHU | Tampa de plástico para bacia sanitária | UN | 64 |  | 0 |  | Tampa de plástico para bacia sanitária | UN | 64 | 43.33 | 2773.12 | 0 |  | 2818.56 | -2818.56
15.4.18 | 44.20.620 | CDHU | Válvula americana | UN | 28 |  | 0 |  | Válvula americana | UN | 28 | 57.18 | 1601.04 | 0 |  | 1596.84 | -1596.84
15.4.19 | 44.20.640 | CDHU | Válvula de metal cromado de 1 1/2´ | UN | 7 |  | 0 |  | Válvula de metal cromado de 1 1/2´ | UN | 7 | 117.36 | 821.52 | 0 |  | 611.1 | -611.1
15.4.20 | 44.20.650 | CDHU | Válvula de metal cromado de 1´ | UN | 114 |  | 0 |  | Válvula de metal cromado de 1´ | UN | 114 | 46.05 | 5249.7 | 0 |  | 5628.18 | -5628.18
15.4.21 | 44.20.100 | CDHU | Engate flexível metálico DN= 1/2´ | UN | 160 |  | 0 |  | Engate flexível metálico DN= 1/2´ | UN | 160 | 44.44 | 7110.4 | 0 |  | 6611.2 | -6611.2
15.4.22 | 44.20.200 | CDHU | Sifão de metal cromado de 1 1/2´ x 2´ | UN | 35 |  | 0 |  | Sifão de metal cromado de 1 1/2´ x 2´ | UN | 35 | 169.08 | 5917.8 | 0 |  | 6121.85 | -6121.85
15.4.23 | 44.20.220 | CDHU | Sifão de metal cromado de 1´ x 1 1/2´ | UN | 114 |  | 0 |  | Sifão de metal cromado de 1´ x 1 1/2´ | UN | 114 | 185.08 | 21099.12 | 0 |  | 24795 | -24795
15.4.24 | 44.03.010 | CDHU | Dispenser toalheiro em ABS e policarbonato para bobina de 20 cm x 200 m, com alavanca | UN | 128 |  | 0 |  | Dispenser toalheiro em ABS e policarbonato para bobina de 20 cm x 200 m, com alavanca | UN | 128 | 251.04 | 32133.12 | 0 |  | 33058.56 | -33058.56
15.4.25 | 44.03.050 | CDHU | Dispenser papel higiênico em ABS para rolão 300 / 600 m, com visor | UN | 64 |  | 0 |  | Dispenser papel higiênico em ABS para rolão 300 / 600 m, com visor | UN | 64 | 99.51 | 6368.64 | 0 |  | 5731.2 | -5731.2
15.4.26 | 44.03.130 | CDHU | Saboneteira tipo dispenser, para refil de 800 ml | UN | 54 |  | 0 |  | Saboneteira tipo dispenser, para refil de 800 ml | UN | 54 | 51.26 | 2768.04 | 0 |  | 3326.4 | -3326.4
15.4.27 | 44.03.090 | CDHU | Cabide cromado para banheiro | UN | 64 |  | 0 |  | Cabide cromado para banheiro | UN | 64 | 37.95 | 2428.8 | 0 |  | 2825.6 | -2825.6
15.4.28 | CPU-31 |  | Torneira com sensor para lavatório Cirurgico, funcionamento elétrico 110/220v. | UN | 6 |  | 0 |  | Torneira com sensor para lavatório Cirurgico, funcionamento elétrico 110/220v. | UN | 6 | 3282.73 | 19696.38 | 0 |  | 19696.38 | -19696.38
16 | INSTALAÇÕES DE GASES MEDICINAIS | [5 empty] | 0 | [6 empty] | 0 |  | 988382.73 | -988382.73
16.1 | TUBULAÇÕES E VÁLVULAS | [5 empty] | 0 | [5 empty] | 356154.79 | 0 |  | 346450.51 | -346450.51
16.1.1 | 46.10.010 | CDHU | Tubo de cobre classe A, DN= 15mm (1/2´), inclusive conexões | M | 1289 |  | 0 |  | Tubo de cobre classe A, DN= 15mm (1/2´), inclusive conexões | M | 1289 | 95.88 | 123589.32 | 0 |  | 117144.32 | -117144.32
16.1.2 | 46.10.020 | CDHU | Tubo de cobre classe A, DN= 22mm (3/4´), inclusive conexões | M | 377 |  | 0 |  | Tubo de cobre classe A, DN= 22mm (3/4´), inclusive conexões | M | 377 | 128.29 | 48365.33 | 0 |  | 47381.36 | -47381.36
16.1.3 | 46.10.030 | CDHU | Tubo de cobre classe A, DN= 28mm (1´), inclusive conexões | M | 174 |  | 0 |  | Tubo de cobre classe A, DN= 28mm (1´), inclusive conexões | M | 174 | 166.08 | 28897.92 | 0 |  | 25711.98 | -25711.98
16.1.4 | 46.10.040 | CDHU | Tubo de cobre classe A, DN= 35mm (1 1/4´), inclusive conexões | M | 20 |  | 0 |  | Tubo de cobre classe A, DN= 35mm (1 1/4´), inclusive conexões | M | 20 | 259.84 | 5196.8 | 0 |  | 4758.6 | -4758.6
16.1.5 | 46.10.050 | CDHU | Tubo de cobre classe A, DN= 42mm (1 1/2´), inclusive conexões | M | 59 |  | 0 |  | Tubo de cobre classe A, DN= 42mm (1 1/2´), inclusive conexões | M | 59 | 301.07 | 17763.13 | 0 |  | 17156.02 | -17156.02
16.1.6 | COTAÇÃO |  | Limpeza química das tubulações | VB | 1 |  | 0 |  | Limpeza química das tubulações | VB | 1 | 5000 | 5000 | 0 |  | 5000 | -5000
16.1.7 | COTAÇÃO |  | Testes especiais com Nitrogêncio | VB | 1 |  | 0 |  | Testes especiais com Nitrogêncio | VB | 1 | 2500 | 2500 | 0 |  | 2500 | -2500
16.1.8 | 47.05.290 | CDHU | Válvula de gaveta em bronze, haste ascendente, classe 150 libras para vapor saturado e 300 libras para água, óleo e gás, DN= 1/2´ | UN | 81 |  | 0 |  | Válvula de gaveta em bronze, haste ascendente, classe 150 libras para vapor saturado e 300 libras para água, óleo e gás, DN= 1/2´ | UN | 81 | 137.89 | 11169.09 | 0 |  | 12419.73 | -12419.73
16.1.9 | 47.05.340 | CDHU | Válvula globo em bronze, classe 150 libras para vapor saturado e 300 libras para água, óleo e gás, DN= 3/4´ | UN | 19 |  | 0 |  | Válvula globo em bronze, classe 150 libras para vapor saturado e 300 libras para água, óleo e gás, DN= 3/4´ | UN | 19 | 201.29 | 3824.51 | 0 |  | 4125.47 | -4125.47
16.1.10 | 47.05.350 | CDHU | Válvula globo em bronze, classe 150 libras para vapor saturado e 300 libras para água, óleo e gás, DN= 1´ | UN | 7 |  | 0 |  | Válvula globo em bronze, classe 150 libras para vapor saturado e 300 libras para água, óleo e gás, DN= 1´ | UN | 7 | 258.38 | 1808.66 | 0 |  | 2049.67 | -2049.67
16.1.11 | 47.07.031 | CDHU | Válvula de esfera em aço carbono fundido, passagem plena, extremidades rosqueáveis, classe 300 libras para vapor e classe 600 libras para água, óleo e gás, DN= 1.1/4" | UN | 1 |  | 0 |  | Válvula de esfera em aço carbono fundido, passagem plena, classe 150 libras para vapor e classe 600 libras para água, óleo e gás, DN= 1.1/4´ | UN | 1 | 256.74 | 256.74 | 0 |  | 284.87 | -284.87
16.1.12 | 47.05.360 | CDHU | Válvula globo em bronze, classe 150 libras para vapor saturado e 300 libras para água, óleo e gás, DN= 1 1/2´ | UN | 2 |  | 0 |  | Válvula globo em bronze, classe 150 libras para vapor saturado e 300 libras para água, óleo e gás, DN= 1 1/2´ | UN | 2 | 499.77 | 999.54 | 0 |  | 1134.74 | -1134.74
16.1.13 | COTAÇÃO |  | Tarugo de latão de 1/4'' - Régua | UN | 27 |  | 0 |  | Tarugo de latão de 1/4'' - Régua | UN | 27 | 86.67 | 2340.09 | 0 |  | 2340.09 | -2340.09
16.1.14 | COTAÇÃO |  | Tarugo de latão de 47mm-1/4'' - Posto | UN | 98 |  | 0 |  | Tarugo de latão de 47mm-1/4'' - Posto | UN | 98 | 86.67 | 8493.66 | 0 |  | 8493.66 | -8493.66
16.1.15 | COTAÇÃO |  | Montagem e pintura das redes | UN | 1919 |  | 0 |  | Montagem e pintura das redes | UN | 1919 | 50 | 95950 | 0 |  | 95950 | -95950
16.2 | EQUIPAMENTOS DIVERSOS | [5 empty] | 0 | [5 empty] | 641932.22 | 0 |  | 641932.22 | -641932.22
16.2.1 | COTAÇÃO |  | Painel de Alarme para gás medicinal (Oxigênio) | UN | 8 |  | 0 |  | Painel de Alarme para gás medicinal (Oxigênio) | UN | 8 | 1266.67 | 10133.36 | 0 |  | 10133.36 | -10133.36
16.2.2 | COTAÇÃO |  | Painel de Alarme para gás medicinal (Ar Comprimido) | UN | 8 |  | 0 |  | Painel de Alarme para gás medicinal (Ar Comprimido) | UN | 8 | 1266.67 | 10133.36 | 0 |  | 10133.36 | -10133.36
16.2.3 | COTAÇÃO |  | Painel de Alarme para gás medicinal (Vácuo) | UN | 8 |  | 0 |  | Painel de Alarme para gás medicinal (Vácuo) | UN | 8 | 1266.67 | 10133.36 | 0 |  | 10133.36 | -10133.36
16.2.4 | COTAÇÃO |  | Painel de Alarme para gás medicinal (Óxido Nitroso) | UN | 3 |  | 0 |  | Painel de Alarme para gás medicinal (Óxido Nitroso) | UN | 3 | 1266.67 | 3800.01 | 0 |  | 3800.01 | -3800.01
16.2.5 | COTAÇÃO |  | Posto de Consumo para gás medicinal (Oxigênio) | UN | 4 |  | 0 |  | Posto de Consumo para gás medicinal (Oxigênio) | UN | 4 | 150 | 600 | 0 |  | 600 | -600
16.2.6 | COTAÇÃO |  | Posto de Consumo para gás medicinal (Vácuo Clínico) | UN | 8 |  | 0 |  | Posto de Consumo para gás medicinal (Vácuo Clínico) | UN | 8 | 150 | 1200 | 0 |  | 1200 | -1200
16.2.7 | COTAÇÃO |  | Posto de Consumo para gás medicinal (Ar Comprimido) | UN | 16 |  | 0 |  | Posto de Consumo para gás medicinal (Ar Comprimido) | UN | 16 | 150 | 2400 | 0 |  | 2400 | -2400
16.2.8 | COTAÇÃO |  | Caixa de Seção - 40x40cm (22x22x22 AVO) | UN | 1 |  | 0 |  | Caixa de Seção - 40x40cm (22x22x22 AVO) | UN | 1 | 3166.67 | 3166.67 | 0 |  | 3166.67 | -3166.67
16.2.9 | COTAÇÃO |  | Caixa de Seção - 30x30cm (22x15x22 AVO) | UN | 1 |  | 0 |  | Caixa de Seção - 30x30cm (22x15x22 AVO) | UN | 1 | 3166.67 | 3166.67 | 0 |  | 3166.67 | -3166.67
16.2.10 | COTAÇÃO |  | Caixa de Seção - 30x30cm (15x22x15 AVO) | UN | 1 |  | 0 |  | Caixa de Seção - 30x30cm (15x22x15 AVO) | UN | 1 | 3166.67 | 3166.67 | 0 |  | 3166.67 | -3166.67
16.2.11 | COTAÇÃO |  | Caixa de Seção - 40x40cm (22x28x22 AVO) | UN | 1 |  | 0 |  | Caixa de Seção - 40x40cm (22x28x22 AVO) | UN | 1 | 3166.67 | 3166.67 | 0 |  | 3166.67 | -3166.67
16.2.12 | COTAÇÃO |  | Caixa de Seção - 30x30cm (15x15x15 AVO) | UN | 1 |  | 0 |  | Caixa de Seção - 30x30cm (15x15x15 AVO) | UN | 1 | 3166.67 | 3166.67 | 0 |  | 3166.67 | -3166.67
16.2.13 | COTAÇÃO |  | Caixa de Seção - 30x30cm (15x15 AVO) | UN | 1 |  | 0 |  | Caixa de Seção - 30x30cm (15x15 AVO) | UN | 1 | 3166.67 | 3166.67 | 0 |  | 3166.67 | -3166.67
16.2.14 | COTAÇÃO |  | Caixa de Seção - 40x40cm (22x28x22x22 AVON) | UN | 2 |  | 0 |  | Caixa de Seção - 40x40cm (22x28x22x22 AVON) | UN | 2 | 3166.67 | 6333.34 | 0 |  | 6333.34 | -6333.34
16.2.15 | COTAÇÃO |  | Caixa de Seção - 40x40cm (15x22x22x22 AVON) | UN | 1 |  | 0 |  | Caixa de Seção - 40x40cm (15x22x22x22 AVON) | UN | 1 | 3166.67 | 3166.67 | 0 |  | 3166.67 | -3166.67
16.2.16 | COTAÇÃO |  | Central de ar medicinal completa, conforme especificacoes | UN | 1 |  | 0 |  | Central de ar medicinal completa, conforme especificacoes | UN | 1 | 221000 | 221000 | 0 |  | 221000 | -221000
16.2.17 | COTAÇÃO |  | Central de vacuo clinico, completa, conforme especificacoes | UN | 1 |  | 0 |  | Central de vacuo clinico, completa, conforme especificacoes | UN | 1 | 154000 | 154000 | 0 |  | 154000 | -154000
16.2.18 | COTAÇÃO |  | Central de Oxigênio - Modelo 8+8 completo | UN | 1 |  | 0 |  | Central de Oxigênio - Modelo 8+8 completo | UN | 1 | 30666.67 | 30666.67 | 0 |  | 30666.67 | -30666.67
16.2.19 | COTAÇÃO |  | Central de Ar comprimido medicinal - Modelo 8+8 completo | UN | 1 |  | 0 |  | Central de Ar comprimido medicinal - Modelo 8+8 completo | UN | 1 | 30666.67 | 30666.67 | 0 |  | 30666.67 | -30666.67
16.2.20 | COTAÇÃO |  | Central de Óxido Nitroso - Modelo 1+1 completo | UN | 1 |  | 0 |  | Central de Óxido Nitroso - Modelo 1+1 completo | UN | 1 | 24333.33 | 24333.33 | 0 |  | 24333.33 | -24333.33
16.2.21 | CPU-32 |  | Colunas retrátil (NNAAVVOO + 6x127V + 2x220V + 2 xRJ45) - Centro Cirúrgico | UN | 3 |  | 0 |  | Colunas retrátil (NNAAVVOO + 6x127V + 2x220V + 2 xRJ45) - Centro Cirúrgico | UN | 3 | 14594.39 | 43783.17 | 0 |  | 43783.17 | -43783.17
16.2.22 | CPU-33 |  | Réguas - R (AVO) - RPA/PRÉ ANESTÉSICO - Centro Cirúrgico | UN | 9 |  | 0 |  | Réguas - R (AVO) - RPA/PRÉ ANESTÉSICO - Centro Cirúrgico | UN | 9 | 3361.06 | 30249.54 | 0 |  | 30249.54 | -30249.54
16.2.23 | CPU-34 |  | Réguas - R (NAVO) - Centro Cirúrgico | UN | 6 |  | 0 |  | Réguas - R (NAVO) - Centro Cirúrgico | UN | 6 | 3361.06 | 20166.36 | 0 |  | 20166.36 | -20166.36
16.2.24 | CPU-35 |  | Réguas - R (AVO) - EMERGÊNCIA/MAMOGRAFIA/RX - Centro Cirúrgico | UN | 3 |  | 0 |  | Réguas - R (AVO) - EMERGÊNCIA/MAMOGRAFIA/RX - Centro Cirúrgico | UN | 3 | 3361.06 | 10083.18 | 0 |  | 10083.18 | -10083.18
16.2.25 | CPU-36 |  | Réguas - R (AVO) - Urodinâmica | UN | 1 |  | 0 |  | Réguas - R (AVO) - Urodinâmica | UN | 1 | 3361.06 | 3361.06 | 0 |  | 3361.06 | -3361.06
16.2.26 | CPU-37 |  | Réguas - R (AVO) - USG | UN | 1 |  | 0 |  | Réguas - R (AVO) - USG | UN | 1 | 3361.06 | 3361.06 | 0 |  | 3361.06 | -3361.06
16.2.27 | CPU-38 |  | Réguas - R (NAVO) - Sala de Procedimento | UN | 1 |  | 0 |  | Réguas - R (NAVO) - Sala de Procedimento | UN | 1 | 3361.06 | 3361.06 | 0 |  | 3361.06 | -3361.06
17 | INSTALAÇÕES DE SISTEMA DE AR CONDICIONADO | [5 empty] | 0 | [5 empty] | 10003887.05 | 0 |  | 9215616.04 | -9215616.04
17.1 | SERVIÇOS CIVIS - CASA DE MÁQUINAS | [5 empty] | 0 | [5 empty] | 203887.05 | 0 |  | 225287.79 | -225287.79
17.1.1 | 05.07.050 | CDHU | Remoção de entulho de obra com caçamba metálica - material volumoso e misturado por alvenaria, terra, madeira, papel, plástico e metal | M3 | 85 |  | 0 |  | Remoção de entulho de obra com caçamba metálica - material volumoso e misturado por alvenaria, terra, madeira, papel, plástico e metal | M3 | 85 | 115.58 | 9824.3 | 0 |  | 10091.2 | -10091.2
17.1.2 | 03.02.040 | CDHU | Demolição manual de alvenaria de elevação ou elemento vazado, incluindo revestimento | M3 | 18 |  | 0 |  | Demolição manual de alvenaria de elevação ou elemento vazado, incluindo revestimento | M3 | 18 | 77.88 | 1401.84 | 0 |  | 1401.84 | -1401.84
17.1.3 | 03.01.020 | CDHU | Demolição manual de concreto simples | M3 | 32.4 |  | 0 |  | Demolição manual de concreto simples | M3 | 32.4 | 214.17 | 6939.11 | 0 |  | 6939.11 | -6939.11
17.1.4 | 03.03.040 | CDHU | Demolição manual de revestimento em massa de parede ou teto | M2 | 480 |  | 0 |  | Demolição manual de revestimento em massa de parede ou teto | M2 | 480 | 5.84 | 2803.2 | 0 |  | 2803.2 | -2803.2
17.1.5 | 04.09.020 | CDHU | Retirada de esquadria metálica em geral | M2 | 62 |  | 0 |  | Retirada de esquadria metálica em geral | M2 | 62 | 30.21 | 1873.02 | 0 |  | 1873.02 | -1873.02
17.1.6 | 04.09.040 | CDHU | Retirada de folha de esquadria metálica | UN | 5 |  | 0 |  | Retirada de folha de esquadria metálica | UN | 5 | 25.31 | 126.55 | 0 |  | 126.55 | -126.55
17.1.7 | 04.09.060 | CDHU | Retirada de batente, corrimão ou peças lineares metálicas, chumbados | M | 25 |  | 0 |  | Retirada de batente, corrimão ou peças lineares metálicas, chumbados | M | 25 | 10.36 | 259 | 0 |  | 259 | -259
17.1.8 | 04.17.020 | CDHU | Remoção de aparelho de iluminação ou projetor fixo em teto, piso ou parede | UN | 20 |  | 0 |  | Remoção de aparelho de iluminação ou projetor fixo em teto, piso ou parede | UN | 20 | 19.15 | 383 | 0 |  | 383 | -383
17.1.9 | 04.21.160 | CDHU | Remoção de quadro de distribuição, chamada ou caixa de passagem | M2 | 1 |  | 0 |  | Remoção de quadro de distribuição, chamada ou caixa de passagem | M2 | 1 | 95.72 | 95.72 | 0 |  | 95.72 | -95.72
17.1.10 | 04.22.100 | CDHU | Remoção de tubulação elétrica aparente com diâmetro externo acima de 50 mm | M | 40 |  | 0 |  | Remoção de tubulação elétrica aparente com diâmetro externo acima de 50 mm | M | 40 | 23.94 | 957.6 | 0 |  | 957.6 | -957.6
17.1.11 | 04.22.120 | CDHU | Remoção de tubulação elétrica embutida com diâmetro externo acima de 50 mm | M | 30 |  | 0 |  | Remoção de tubulação elétrica embutida com diâmetro externo acima de 50 mm | M | 30 | 47.86 | 1435.8 | 0 |  | 1435.8 | -1435.8
17.1.12 | 04.30.060 | CDHU | Remoção de tubulação hidráulica em geral, incluindo conexões, caixas e ralos | M | 30 |  | 0 |  | Remoção de tubulação hidráulica em geral, incluindo conexões, caixas e ralos | M | 30 | 7.79 | 233.7 | 0 |  | 233.7 | -233.7
17.1.13 | 04.02.140 | CDHU | Retirada de estrutura metálica | KG | 2160 |  | 0 |  | Retirada de estrutura metálica | KG | 2160 | 2.04 | 4406.4 | 0 |  | 5032.8 | -5032.8
17.1.14 | 04.03.040 | CDHU | Retirada de telhamento perfil e material qualquer, exceto barro | M2 | 280 |  | 0 |  | Retirada de telhamento perfil e material qualquer, exceto barro | M2 | 280 | 7.79 | 2181.2 | 0 |  | 2181.2 | -2181.2
17.1.15 | 01.23.200 | CDHU | Taxa de mobilização e desmobilização de equipamentos para execução de perfuração em concreto | TX | 1 |  | 0 |  | Taxa de mobilização e desmobilização de equipamentos para execução de perfuração em concreto | TX | 1 | 261.94 | 261.94 | 0 |  | 279.91 | -279.91
17.1.16 | 01.23.239 | CDHU | Furação para 20mm x 200mm em concreto armado, inclusive colagem de armadura (para 16mm) | UN | 50 |  | 0 |  | Furação para 20mm x 200mm em concreto armado, inclusive colagem de armadura (para 16mm) | UN | 50 | 27.18 | 1359 | 0 |  | 1565 | -1565
17.1.17 | 15.03.030 | CDHU | Fornecimento e montagem de estrutura em aço ASTM-A36, sem pintura | KG | 2160 |  | 0 |  | Fornecimento e montagem de estrutura em aço ASTM-A36, sem pintura | KG | 2160 | 18.47 | 39895.2 | 0 |  | 55944 | -55944
17.1.18 | 33.07.140 | CDHU | Pintura com esmalte alquídico em estrutura metálica | KG | 2160 |  | 0 |  | Pintura com esmalte alquídico em estrutura metálica | KG | 2160 | 2.96 | 6393.6 | 0 |  | 8337.6 | -8337.6
17.1.19 | 16.13.060 | CDHU | Telhamento em chapa de aço pré-pintada com epóxi e poliéster, tipo sanduíche, espessura de 0,50 mm, com lã de rocha | M2 | 108 |  | 0 |  | Telhamento em chapa de aço pré-pintada com epóxi e poliéster, tipo sanduíche, espessura de 0,50 mm, com lã de rocha | M2 | 108 | 295.45 | 31908.6 | 0 |  | 31908.6 | -31908.6
17.1.20 | 16.12.200 | CDHU | Cumeeira em chapa de aço pré-pintada com epóxi e poliéster, perfil trapezoidal, com espessura de 0,50 mm | M | 18 |  | 0 |  | Cumeeira em chapa de aço pré-pintada com epóxi e poliéster, perfil trapezoidal, com espessura de 0,50 mm | M | 18 | 109.99 | 1979.82 | 0 |  | 2048.4 | -2048.4
17.1.21 | 16.33.052 | CDHU | Calha, rufo, afins em chapa galvanizada nº 24 - corte 0,50 m | M | 72 |  | 0 |  | Calha, rufo, afins em chapa galvanizada nº 24 - corte 0,50 m | M | 72 | 145.42 | 10470.24 | 0 |  | 10526.4 | -10526.4
17.1.22 | 17.02.040 | CDHU | Chapisco com adesivo de alto desempenho | M2 | 480 |  | 0 |  | Chapisco com bianco | M2 | 480 | 11.04 | 5299.2 | 0 |  | 5582.4 | -5582.4
17.1.23 | 17.02.140 | CDHU | Emboço desempenado com espuma de poliéster | M2 | 480 |  | 0 |  | Emboço desempenado com espuma de poliéster | M2 | 480 | 25.49 | 12235.2 | 0 |  | 12840 | -12840
17.1.24 | 17.01.020 | CDHU | Argamassa de regularização e/ou proteção | M3 | 10.8 |  | 0 |  | Argamassa de regularização e/ou proteção | M3 | 10.8 | 731.82 | 7903.66 | 0 |  | 8196.77 | -8196.77
17.1.25 | 17.03.040 | CDHU | Cimentado desempenado e alisado (queimado) | M2 | 216 |  | 0 |  | Cimentado desempenado e alisado (queimado) | M2 | 216 | 37.16 | 8026.56 | 0 |  | 8149.68 | -8149.68
17.1.26 | 33.10.050 | CDHU | Tinta acrílica em massa, inclusive preparo | M2 | 480 |  | 0 |  | Tinta acrílica em massa, inclusive preparo | M2 | 480 | 30.26 | 14524.8 | 0 |  | 14923.2 | -14923.2
17.1.27 | 33.11.050 | CDHU | Esmalte à base água em superfície metálica, inclusive preparo | M2 | 56.5 |  | 0 |  | Esmalte à base água em superfície metálica, inclusive preparo | M2 | 56.5 | 44.51 | 2514.82 | 0 |  | 2586.01 | -2586.01
17.1.28 | 25.01.470 | CDHU | Caixilho fixo tipo veneziana em alumínio anodizado, sob medida - branco | M2 | 10 |  | 0 |  | Caixilho fixo tipo veneziana em alumínio anodizado, sob medida - branco | M2 | 10 | 1399.39 | 13993.9 | 0 |  | 15179.3 | -15179.3
17.1.29 | 25.02.110 | CDHU | Porta veneziana de abrir em alumínio, sob medida | M2 | 12.6 |  | 0 |  | Porta veneziana de abrir em alumínio, sob medida | M2 | 12.6 | 1126.99 | 14200.07 | 0 |  | 13406.78 | -13406.78
17.2 | SISTEMA DE AR CONDICIONADO | [5 empty] | 0 | [6 empty] | 0 |  | 8990328.25 | -8990328.25
17.2.1 |  |  | EQUIPAMENTOS |  |  |  | 0 | [5 empty] | 9800000 | 0 |  | 1902359.68 | -1902359.68
17.2.1.1 | 61.10.001 | CDHU | Resfriadora de líquidos (chiller), com compressor e condensação à ar, capacidade de 120 TR | UN | 2 |  | 0 |  | Sistema de Climatização de expansão indireta formado por 4 chiller's de 63 TR's capacidade unitária nominal, 08 bombas de água gelada, climatizadores, fan&coil's / fancoletes, rede hidráulica isolada, interligações elétricas / controles, quadros elétricos, dutos de insulflamento e retorno, grelhas, difusores, exaustões para ambientes sem ventilação natural e pressurização das escadas. | GL | 1 | 9800000 | 9800000 | 1 |  | 992738.5 | -992738.5
17.2.1.2 | 61.10.100 | CDHU | Tratamento de ar (fan-coil) tipo Air Handling Unit de concepção modular, capacidade de 10 TR | UN | 30 |  | 0 | [5 empty] | 747093.59 | 30 |  | 560201.84 | -560201.84
17.2.1.3 | 43.05.030 | CDHU | Exaustor elétrico em plástico, vazão de 150 a 190m³/h | UN | 31 |  | 0 | [8 empty] | 12132.47 | -12132.47
17.2.1.4 | 61.20.092 | CDHU | Cortina de ar com duas velocidades, para vão de 1,50 m | CJ | 2 |  | 0 | [8 empty] | 2567.42 | -2567.42
17.2.1.5 | 61.14.005 | CDHU | Caixa ventiladora com ventilador centrífugo, vazão 4.600 m³/h, pressão 30 mmCA - 220 / 380 V / 60HZ | UN | 20 |  | 0 | [8 empty] | 180815.2 | -180815.2
17.2.1.6 | 61.14.051 | CDHU | Caixa ventiladora com ventilador centrífugo, vazão 10.000 m³/h, pressão 30 mmCA - 220/380 V / 60Hz | UN | 10 |  | 0 | [8 empty] | 92772.7 | -92772.7
17.2.1.7 | 43.10.090 | CDHU | Conjunto motor-bomba (centrífuga) 20 cv, monoestágio, Hman= 40 a 70 mca, Q= 76 a 28 m³/h | UN | 2 |  | 0 | [8 empty] | 35830.9 | -35830.9
17.2.1.8 | 43.10.110 | CDHU | Conjunto motor-bomba (centrífuga) 5 cv, monoestágio, Hmam= 14 a 26 mca, Q= 56 a 30 m³/h | UN | 5 |  | 0 | [8 empty] | 25300.65 | -25300.65
17.2.2 |  |  | REDE DE DUTOS |  |  |  | 0 | [8 empty] | 1965223.37 | -1965223.37
17.2.2.1 | 61.20.450 | CDHU | Duto em chapa de aço galvanizado | KG | 31222 |  | 0 | [8 empty] | 1602625.26 | -1602625.26
17.2.2.2 | 32.06.030 | CDHU | Lã de vidro e/ou lã de rocha com espessura de 2´ | M2 | 3659.6 |  | 0 | [8 empty] | 113776.96 | -113776.96
17.2.2.3 | 32.11.150 | CDHU | Proteção para isolamento térmico em alumínio | M2 | 3659.6 |  | 0 | [8 empty] | 155898.96 | -155898.96
17.2.2.4 | 46.01.090 | CDHU | Tubo de PVC rígido soldável marrom, DN= 110 mm, (4´), inclusive conexões | M | 435.6 |  | 0 | [8 empty] | 92922.19 | -92922.19
17.2.3 |  |  | BOCAS DE AR |  | 0 |  | 0 | [8 empty] | 307698.37 | -307698.37
17.2.3.1 | 61.10.574 | CDHU | Grelha de retorno/exaustão com registro, tamanho: 0,03 m² a 0,06 m² | M2 | 28.8 |  | 0 | [8 empty] | 75661.63 | -75661.63
17.2.3.2 | 61.10.403 | CDHU | Damper de regulagem manual, tamanho: 0,21 m² a 0,40 m² | M2 | 52.7 |  | 0 | [8 empty] | 75993.93 | -75993.93
17.2.3.3 | 61.10.582 | CDHU | Veneziana com tela | M2 | 10.44 |  | 0 | [8 empty] | 12753.61 | -12753.61
17.2.3.4 | 61.10.581 | CDHU | Veneziana com tela e filtro G4 | M2 | 80.5 |  | 0 | [8 empty] | 143289.2 | -143289.2
17.2.4 |  |  | REDE HIDRAULICA DE AGUA GELADA |  |  |  | 0 | [8 empty] | 694073.56 | -694073.56
17.2.4.1 | 61.10.430 | CDHU | Tanque de compensação pressurizado, capacidade (volume mínimo) de 250 litros | UN | 7 |  | 0 | [8 empty] | 65071.37 | -65071.37
17.2.4.2 | 46.07.020 | CDHU | Tubo galvanizado DN= 3/4´, inclusive conexões | M | 1047.6 |  | 0 | [8 empty] | 106352.35 | -106352.35
17.2.4.3 | 46.07.030 | CDHU | Tubo galvanizado DN= 1´, inclusive conexões | M | 511.2 |  | 0 | [8 empty] | 68516.14 | -68516.14
17.2.4.4 | 46.07.040 | CDHU | Tubo galvanizado DN= 1 1/4´, inclusive conexões | M | 514.8 |  | 0 | [8 empty] | 80133.77 | -80133.77
17.2.4.5 | 46.07.060 | CDHU | Tubo galvanizado DN= 2´, inclusive conexões | M | 338.4 |  | 0 | [8 empty] | 74948.83 | -74948.83
17.2.4.6 | 46.07.080 | CDHU | Tubo galvanizado DN= 3´, inclusive conexões | M | 140.4 |  | 0 | [8 empty] | 43285.32 | -43285.32
17.2.4.7 | 46.07.090 | CDHU | Tubo galvanizado DN= 4´, inclusive conexões | M | 288 |  | 0 | [8 empty] | 118356.48 | -118356.48
17.2.4.8 | 32.11.320 | CDHU | Isolamento térmico em espuma elastomérica, espessura de 19 a 26 mm, para tubulação de 1 1/8´ (cobre) ou 3/4´ (ferro) | M | 1047.6 |  | 0 | [8 empty] | 38708.82 | -38708.82
17.2.4.9 | 32.11.330 | CDHU | Isolamento térmico em espuma elastomérica, espessura de 19 a 26 mm, para tubulação de 1 3/8´ (cobre) ou 1´ (ferro) | M | 511.2 |  | 0 | [8 empty] | 20759.83 | -20759.83
17.2.4.10 | 32.11.340 | CDHU | Isolamento térmico em espuma elastomérica, espessura de 19 a 26 mm, para tubulação de 1 5/8´ (cobre) ou 1 1/4´ (ferro) | M | 514.8 |  | 0 | [8 empty] | 22821.08 | -22821.08
17.2.4.11 | 32.11.360 | CDHU | Isolamento térmico em espuma elastomérica, espessura de 19 a 26 mm, para tubulação de 2´ (ferro) | M | 338.4 |  | 0 | [8 empty] | 18659.38 | -18659.38
17.2.4.12 | 32.11.380 | CDHU | Isolamento térmico em espuma elastomérica, espessura de 19 a 26 mm, para tubulação de 3 1/2´ (cobre) ou 3´ (ferro) | M | 140.4 |  | 0 | [8 empty] | 9851.87 | -9851.87
17.2.4.13 | 32.11.390 | CDHU | Isolamento térmico em espuma elastomérica, espessura de 19 a 26 mm, para tubulação de 4´ (ferro) | M | 288 |  | 0 | [8 empty] | 26608.32 | -26608.32
17.2.5 |  |  | CONTROLES, INSTALACOES E QUADROS ELETRICOS DOS FANCOIL'S |  |  |  | 0 | [8 empty] | 2430606.24 | -2430606.24
17.2.5.1 | 37.02.140 | CDHU | Quadro Telebrás de sobrepor de 800 x 800 x 120 mm | UN | 12 |  | 0 | [8 empty] | 8151.84 | -8151.84
17.2.5.2 | 61.15.181 | CDHU | Controlador lógico programável para 16 entradas/16 saídas | UN | 12 |  | 0 | [8 empty] | 54502.56 | -54502.56
17.2.5.3 | 61.15.191 | CDHU | Módulo de expansão para 4 canais de saída analógica | UN | 12 |  | 0 | [8 empty] | 39684.84 | -39684.84
17.2.5.4 | 61.15.196 | CDHU | Módulo de expansão para 8 canais de entrada analógica | UN | 12 |  | 0 | [8 empty] | 55941.96 | -55941.96
17.2.5.5 | 61.15.201 | CDHU | Módulo de expansão para 8 canais de entrada e saída digitais | UN | 20 |  | 0 | [8 empty] | 13460.52 | -13460.52
17.2.5.6 | 61.15.030 | CDHU | Transformador abaixador, entrada 110/220V, saída 24V+24V, corrente secundário 6A | UN | 20 |  | 0 | [8 empty] | 2773.56 | -2773.56
17.2.5.7 | 61.15.010 | CDHU | Fonte de alimentação universal bivolt com saída de 24 V - 1,5 A - 35 W | UN | 20 |  | 0 | [8 empty] | 2115.84 | -2115.84
17.2.5.8 | 61.15.140 | CDHU | Repetidor de sinal I/I e V/I | UN | 20 |  | 0 | [8 empty] | 19412.88 | -19412.88
17.2.5.9 | 61.15.120 | CDHU | Acoplador a relé 24 VCC/VAC - 1 contato reversível | UN | 24 |  | 0 | [8 empty] | 3060.24 | -3060.24
17.2.5.10 | 61.15.020 | CDHU | Tomada simples de sobrepor universal 2P+T - 10 A - 250 V | UN | 32 |  | 0 | [8 empty] | 803.2 | -803.2
17.2.5.11 | 61.15.150 | CDHU | Relé de corrente ajustável de 0 a 200 A | UN | 24 |  | 0 | [8 empty] | 9217.68 | -9217.68
17.2.5.12 | 61.15.170 | CDHU | Transmissor de pressão diferencial, operação de 0 a 750 Pa | UN | 24 |  | 0 | [8 empty] | 28598.4 | -28598.4
17.2.5.13 | 61.15.172 | CDHU | Transmissor de pressão compacto, escala de pressão 0 a 10 Bar, sinal de saída 4 - 20 mA | UN | 24 |  | 0 | [8 empty] | 27840.72 | -27840.72
17.2.5.14 | 61.15.040 | CDHU | Atuador Floating de 40Nm, sinal de controle 3 e 2 pontos, tensão de entrada AC/DC 24V, IP 54 | UN | 24 |  | 0 | [8 empty] | 69902.4 | -69902.4
17.2.5.15 | 61.15.050 | CDHU | Válvula motorizada esfera, com duas vias atuador floating, diâmetro 3/4´ a 1 1/2´ | UN | 24 |  | 0 | [8 empty] | 57759.12 | -57759.12
17.2.5.16 | 61.15.160 | CDHU | Sensor de temperatura ambiente PT100 - 2 fios | UN | 24 |  | 0 | [8 empty] | 6048.48 | -6048.48
17.2.5.17 | 39.26.040 | CDHU | Cabo de cobre flexível de 6 mm², isolamento 0,6/1 kV - isolação HEPR 90°C - baixa emissão de fumaça e gases | M | 324 |  | 0 | [8 empty] | 3171.96 | -3171.96
17.2.5.18 | 39.26.030 | CDHU | Cabo de cobre flexível de 4 mm², isolamento 0,6/1 kV - isolação HEPR 90°C - baixa emissão de fumaça e gases | M | 324 |  | 0 | [8 empty] | 2365.2 | -2365.2
17.2.5.19 | 39.26.060 | CDHU | Cabo de cobre flexível de 16 mm², isolamento 0,6/1 kV - isolação HEPR 90°C - baixa emissão de fumaça e gases | M | 2721.6 |  | 0 | [8 empty] | 51737.62 | -51737.62
17.2.5.20 | 39.03.170 | CDHU | Cabo de cobre de 2,5 mm², isolamento 0,6/1 kV - isolação em PVC 70°C | M | 7290 |  | 0 | [8 empty] | 33752.7 | -33752.7
17.2.5.21 | 38.21.360 | CDHU | Eletrocalha lisa galvanizada a fogo, 400 x 100 mm, com acessórios | M | 1070.6 |  | 0 | [8 empty] | 394419.75 | -394419.75
17.2.5.22 | 38.13.010 | CDHU | Eletroduto corrugado em polietileno de alta densidade, DN= 30 mm, com acessórios | M | 583.2 |  | 0 | [8 empty] | 5091.34 | -5091.34
17.2.5.23 | 38.13.020 | CDHU | Eletroduto corrugado em polietileno de alta densidade, DN= 50 mm, com acessórios | M | 194.4 |  | 0 | [8 empty] | 2484.43 | -2484.43
17.2.5.24 | 38.13.030 | CDHU | Eletroduto corrugado em polietileno de alta densidade, DN= 75 mm, com acessórios | M | 226.8 |  | 0 | [8 empty] | 4694.76 | -4694.76
17.2.5.25 | 38.13.040 | CDHU | Eletroduto corrugado em polietileno de alta densidade, DN= 100 mm, com acessórios | M | 129.6 |  | 0 | [8 empty] | 3409.78 | -3409.78
17.2.5.26 | 38.05.040 | CDHU | Eletroduto galvanizado a quente conforme NBR6323 - 3/4´ - com acessórios | M | 4261.6 |  | 0 | [8 empty] | 222071.98 | -222071.98
17.2.5.27 | 38.05.060 | CDHU | Eletroduto galvanizado a quente conforme NBR6323 - 1´ - com acessórios | M | 2332.8 |  | 0 | [8 empty] | 147852.86 | -147852.86
17.2.5.28 | 38.05.100 | CDHU | Eletroduto galvanizado a quente conforme NBR6323 - 1 1/2´ com acessórios | M | 1555.2 |  | 0 | [8 empty] | 150356.74 | -150356.74
17.2.5.29 | 38.05.120 | CDHU | Eletroduto galvanizado a quente conforme NBR6323 - 2´ com acessórios | M | 2582.4 |  | 0 | [8 empty] | 306350.11 | -306350.11
17.2.5.30 | 38.05.160 | CDHU | Eletroduto galvanizado a quente conforme NBR6323 - 3´ com acessórios | M | 1166.4 |  | 0 | [8 empty] | 201600.58 | -201600.58
17.2.5.31 | 37.06.014 | CDHU | Painel autoportante em chapa de aço, com proteção mínima IP 54 - sem componentes | M2 | 32.4 |  | 0 | [8 empty] | 138544.34 | -138544.34
17.2.5.32 | 37.10.010 | CDHU | Barramento de cobre nu | KG | 194.4 |  | 0 | [8 empty] | 21625.06 | -21625.06
17.2.5.33 | 37.13.700 | CDHU | Disjuntor série universal, em caixa moldada, térmico e magnético fixos, bipolar 480/600 V, corrente de 125 A | UN | 32 |  | 0 | [8 empty] | 21712 | -21712
17.2.5.34 | 37.13.660 | CDHU | Disjuntor termomagnético, tripolar 220/380 V, corrente de 60 A até 100 A | UN | 22 |  | 0 | [8 empty] | 4548.94 | -4548.94
17.2.5.35 | 40.10.132 | CDHU | Contator de potência 65 A - 2na+2nf | UN | 22 |  | 0 | [8 empty] | 27661.04 | -27661.04
17.2.5.36 | 37.20.190 | CDHU | Inversor de frequência para variação de velocidade em motores, potência de 0,25 a 20 cv | UN | 22 |  | 0 | [8 empty] | 171442.26 | -171442.26
17.2.5.37 | 40.11.230 | CDHU | Relé de sobrecarga eletrônico para acoplamento direto, faixa de ajuste de 55 A até 250 A | UN | 22 |  | 0 | [8 empty] | 62280.24 | -62280.24
17.2.5.38 | 40.20.100 | CDHU | Botoeira de comando liga-desliga, sem sinalização | UN | 22 |  | 0 | [8 empty] | 3789.94 | -3789.94
17.2.5.39 | 40.20.050 | CDHU | Sinalizador com lâmpada | UN | 22 |  | 0 | [8 empty] | 2640 | -2640
17.2.5.40 | 40.20.120 | CDHU | Placa de 4´ x 2´ | UN | 22 |  | 0 | [8 empty] | 125.84 | -125.84
17.2.5.41 | 38.07.700 | CDHU | Canaleta aparente com tampa em PVC, autoextinguível, de 85 x 35 mm, com acessórios | M | 194.4 |  | 0 | [8 empty] | 15233.18 | -15233.18
17.2.5.42 | 37.20.030 | CDHU | Bloco terminal conector até 65A / 600V, faixa de aplicação até 16 mm² | UN | 130 |  | 0 | [8 empty] | 5835.7 | -5835.7
17.2.5.43 | 39.26.070 | CDHU | Cabo de cobre flexível de 25 mm², isolamento 0,6/1 kV - isolação HEPR 90°C - baixa emissão de fumaça e gases | M | 388.8 |  | 0 | [8 empty] | 11158.56 | -11158.56
17.2.5.44 | 39.26.100 | CDHU | Cabo de cobre flexível de 70 mm², isolamento 0,6/1 kV - isolação HEPR 90°C - baixa emissão de fumaça e gases | M | 194.4 |  | 0 | [8 empty] | 13574.95 | -13574.95
17.2.5.45 | 39.03.170 | CDHU | Cabo de cobre de 2,5 mm², isolamento 0,6/1 kV - isolação em PVC 70°C | M | 388.8 |  | 0 | [8 empty] | 1800.14 | -1800.14
17.2.6 |  |  | AUTOMACAO E INSTALACOES ELETRICAS DA CAG |  |  |  | 0 | [8 empty] | 699073.68 | -699073.68
17.2.6.1 | 37.02.140 | CDHU | Quadro Telebrás de sobrepor de 800 x 800 x 120 mm | UN | 4 |  | 0 | [8 empty] | 2717.28 | -2717.28
17.2.6.2 | 61.15.181 | CDHU | Controlador lógico programável para 16 entradas/16 saídas | UN | 4 |  | 0 | [8 empty] | 18167.52 | -18167.52
17.2.6.3 | 61.15.191 | CDHU | Módulo de expansão para 4 canais de saída analógica | UN | 4 |  | 0 | [8 empty] | 13228.28 | -13228.28
17.2.6.4 | 61.15.196 | CDHU | Módulo de expansão para 8 canais de entrada analógica | UN | 4 |  | 0 | [8 empty] | 18647.32 | -18647.32
17.2.6.5 | 61.15.201 | CDHU | Módulo de expansão para 8 canais de entrada e saída digitais | UN | 4 |  | 0 | [8 empty] | 4486.84 | -4486.84
17.2.6.6 | 61.15.030 | CDHU | Transformador abaixador, entrada 110/220V, saída 24V+24V, corrente secundário 6A | UN | 4 |  | 0 | [8 empty] | 924.52 | -924.52
17.2.6.7 | 61.15.010 | CDHU | Fonte de alimentação universal bivolt com saída de 24 V - 1,5 A - 35 W | UN | 4 |  | 0 | [8 empty] | 705.28 | -705.28
17.2.6.8 | 61.15.140 | CDHU | Repetidor de sinal I/I e V/I | UN | 4 |  | 0 | [8 empty] | 6470.96 | -6470.96
17.2.6.9 | 61.15.120 | CDHU | Acoplador a relé 24 VCC/VAC - 1 contato reversível | UN | 47 |  | 0 | [8 empty] | 5992.97 | -5992.97
17.2.6.10 | 61.15.020 | CDHU | Tomada simples de sobrepor universal 2P+T - 10 A - 250 V | UN | 4 |  | 0 | [8 empty] | 100.4 | -100.4
17.2.6.11 | 61.15.150 | CDHU | Relé de corrente ajustável de 0 a 200 A | UN | 14 |  | 0 | [8 empty] | 5376.98 | -5376.98
17.2.6.12 | 61.15.170 | CDHU | Transmissor de pressão diferencial, operação de 0 a 750 Pa | UN | 22 |  | 0 | [8 empty] | 26215.2 | -26215.2
17.2.6.13 | 61.15.172 | CDHU | Transmissor de pressão compacto, escala de pressão 0 a 10 Bar, sinal de saída 4 - 20 mA | UN | 22 |  | 0 | [8 empty] | 25520.66 | -25520.66
17.2.6.14 | 61.15.040 | CDHU | Atuador Floating de 40Nm, sinal de controle 3 e 2 pontos, tensão de entrada AC/DC 24V, IP 54 | UN | 22 |  | 0 | [8 empty] | 64077.2 | -64077.2
17.2.6.15 | 61.15.050 | CDHU | Válvula motorizada esfera, com duas vias atuador floating, diâmetro 3/4´ a 1 1/2´ | UN | 14 |  | 0 | [8 empty] | 33692.82 | -33692.82
17.2.6.16 | 61.15.160 | CDHU | Sensor de temperatura ambiente PT100 - 2 fios | UN | 25 |  | 0 | [8 empty] | 6300.5 | -6300.5
17.2.6.17 | 61.15.164 | CDHU | Termostato de segurança com temperatura ajustável de 90°C - 110°C | UN | 4 |  | 0 | [8 empty] | 599.04 | -599.04
17.2.6.18 | 61.15.100 | CDHU | Atuador proporcional de 10 Nm, tensão de entrada AC/DC 24 V - IP 54 | UN | 14 |  | 0 | [8 empty] | 15070.3 | -15070.3
17.2.6.19 | 61.15.110 | CDHU | Válvula esfera duas vias flangeada, diâmetro 3´ | UN | 14 |  | 0 | [8 empty] | 33311.04 | -33311.04
17.2.6.20 | 39.26.070 | CDHU | Cabo de cobre flexível de 25 mm², isolamento 0,6/1 kV - isolação HEPR 90°C - baixa emissão de fumaça e gases | M | 153 |  | 0 | [8 empty] | 4391.1 | -4391.1
17.2.6.21 | 39.26.100 | CDHU | Cabo de cobre flexível de 70 mm², isolamento 0,6/1 kV - isolação HEPR 90°C - baixa emissão de fumaça e gases | M | 61.2 |  | 0 | [8 empty] | 4273.6 | -4273.6
17.2.6.22 | 39.03.170 | CDHU | Cabo de cobre de 2,5 mm², isolamento 0,6/1 kV - isolação em PVC 70°C | M | 720 |  | 0 | [8 empty] | 3333.6 | -3333.6
17.2.6.23 | 38.21.360 | CDHU | Eletrocalha lisa galvanizada a fogo, 400 x 100 mm, com acessórios | M | 129.6 |  | 0 | [8 empty] | 47745.94 | -47745.94
17.2.6.24 | 38.13.010 | CDHU | Eletroduto corrugado em polietileno de alta densidade, DN= 30 mm, com acessórios | M | 21.6 |  | 0 | [8 empty] | 188.57 | -188.57
17.2.6.25 | 38.13.020 | CDHU | Eletroduto corrugado em polietileno de alta densidade, DN= 50 mm, com acessórios | M | 7.2 |  | 0 | [8 empty] | 92.02 | -92.02
17.2.6.26 | 38.13.030 | CDHU | Eletroduto corrugado em polietileno de alta densidade, DN= 75 mm, com acessórios | M | 21.6 |  | 0 | [8 empty] | 447.12 | -447.12
17.2.6.27 | 38.13.040 | CDHU | Eletroduto corrugado em polietileno de alta densidade, DN= 100 mm, com acessórios | M | 14.4 |  | 0 | [8 empty] | 378.86 | -378.86
17.2.6.28 | 38.05.060 | CDHU | Eletroduto galvanizado a quente conforme NBR6323 - 1´ - com acessórios | M | 57.6 |  | 0 | [8 empty] | 3650.69 | -3650.69
17.2.6.29 | 38.05.160 | CDHU | Eletroduto galvanizado a quente conforme NBR6323 - 3´ com acessórios | M | 28.8 |  | 0 | [8 empty] | 4977.79 | -4977.79
17.2.6.30 | 37.06.014 | CDHU | Painel autoportante em chapa de aço, com proteção mínima IP 54 - sem componentes | M2 | 10.8 |  | 0 | [8 empty] | 46181.45 | -46181.45
17.2.6.31 | 37.10.010 | CDHU | Barramento de cobre nu | KG | 43.2 |  | 0 | [8 empty] | 4805.57 | -4805.57
17.2.6.32 | 37.13.760 | CDHU | Disjuntor em caixa moldada, térmico e magnético ajustáveis, tripolar 630/690 V, faixa de ajuste de 440 até 630 A | UN | 4 |  | 0 | [8 empty] | 44621.32 | -44621.32
17.2.6.33 | 37.13.660 | CDHU | Disjuntor termomagnético, tripolar 220/380 V, corrente de 60 A até 100 A | UN | 25 |  | 0 | [8 empty] | 5169.25 | -5169.25
17.2.6.34 | 36.20.570 | CDHU | Dispositivo Soft Starter para motor 25 cv, trifásico 220 V | UN | 18 |  | 0 | [8 empty] | 69154.92 | -69154.92
17.2.6.35 | 37.20.191 | CDHU | Inversor de frequência para variação de velocidade em motores, potência de 25 a 30 cv | UN | 4 |  | 0 | [8 empty] | 66917.68 | -66917.68
17.2.6.36 | 40.11.230 | CDHU | Relé de sobrecarga eletrônico para acoplamento direto, faixa de ajuste de 55 A até 250 A | UN | 25 |  | 0 | [8 empty] | 70773 | -70773
17.2.6.37 | 40.12.210 | CDHU | Chave comutadora/seletora com 3 polos e 3 posições para 25 A | UN | 4 |  | 0 | [8 empty] | 1782.32 | -1782.32
17.2.6.38 | 40.20.100 | CDHU | Botoeira de comando liga-desliga, sem sinalização | UN | 25 |  | 0 | [8 empty] | 4306.75 | -4306.75
17.2.6.39 | 40.20.050 | CDHU | Sinalizador com lâmpada | UN | 25 |  | 0 | [8 empty] | 3000 | -3000
17.2.6.40 | 40.20.120 | CDHU | Placa de 4´ x 2´ | UN | 25 |  | 0 | [8 empty] | 143 | -143
17.2.6.41 | 40.11.240 | CDHU | Relé de tempo eletrônico de 3 até 30s - 220V - 50/60Hz | UN | 7 |  | 0 | [8 empty] | 986.58 | -986.58
17.2.6.42 | 37.18.020 | CDHU | Transformador de potencial monofásico até 2000 VA classe 15 kV, a seco, com fusíveis | UN | 4 |  | 0 | [8 empty] | 16584.68 | -16584.68
17.2.6.43 | 40.13.040 | CDHU | Amperímetro de ferro móvel de 96 x 96 mm, para ligação em transformador de corrente, escala fixa de 0A/50 A até 0A/2 kA | UN | 4 |  | 0 | [8 empty] | 1719.24 | -1719.24
17.2.6.44 | 40.14.030 | CDHU | Voltímetro de ferro móvel de 96 x 96 mm, escalas variáveis de 0/150 V, 0/250 V, 0/300 V, 0/500 V e 0/600 V | UN | 4 |  | 0 | [8 empty] | 568.84 | -568.84
17.2.6.45 | 40.13.010 | CDHU | Chave comutadora para amperímetro | UN | 4 |  | 0 | [8 empty] | 658.32 | -658.32
17.2.6.46 | 40.14.010 | CDHU | Chave comutadora para voltímetro | UN | 4 |  | 0 | [8 empty] | 538.52 | -538.52
17.2.6.47 | 38.07.700 | CDHU | Canaleta aparente com tampa em PVC, autoextinguível, de 85 x 35 mm, com acessórios | M | 54 |  | 0 | [8 empty] | 4231.44 | -4231.44
17.2.6.48 | 37.20.030 | CDHU | Bloco terminal conector até 65A / 600V, faixa de aplicação até 16 mm² | UN | 36 |  | 0 | [8 empty] | 1616.04 | -1616.04
17.2.6.49 | 39.26.070 | CDHU | Cabo de cobre flexível de 25 mm², isolamento 0,6/1 kV - isolação HEPR 90°C - baixa emissão de fumaça e gases | M | 54 |  | 0 | [8 empty] | 1549.8 | -1549.8
17.2.6.50 | 39.26.100 | CDHU | Cabo de cobre flexível de 70 mm², isolamento 0,6/1 kV - isolação HEPR 90°C - baixa emissão de fumaça e gases | M | 36 |  | 0 | [8 empty] | 2513.88 | -2513.88
17.2.6.51 | 39.03.170 | CDHU | Cabo de cobre de 2,5 mm², isolamento 0,6/1 kV - isolação em PVC 70°C | M | 36 |  | 0 | [8 empty] | 166.68 | -166.68
17.2.7 |  |  | INSTALACOES ELETRICAS DE VENTILADORES |  |  |  | 0 | [8 empty] | 991293.35 | -991293.35
17.2.7.1 | 39.26.040 | CDHU | Cabo de cobre flexível de 6 mm², isolamento 0,6/1 kV - isolação HEPR 90°C - baixa emissão de fumaça e gases | M | 108 |  | 0 | [8 empty] | 1057.32 | -1057.32
17.2.7.2 | 39.26.030 | CDHU | Cabo de cobre flexível de 4 mm², isolamento 0,6/1 kV - isolação HEPR 90°C - baixa emissão de fumaça e gases | M | 108 |  | 0 | [8 empty] | 788.4 | -788.4
17.2.7.3 | 39.26.060 | CDHU | Cabo de cobre flexível de 16 mm², isolamento 0,6/1 kV - isolação HEPR 90°C - baixa emissão de fumaça e gases | M | 907.2 |  | 0 | [8 empty] | 17245.87 | -17245.87
17.2.7.4 | 39.03.170 | CDHU | Cabo de cobre de 2,5 mm², isolamento 0,6/1 kV - isolação em PVC 70°C | M | 2430 |  | 0 | [8 empty] | 11250.9 | -11250.9
17.2.7.5 | 38.21.360 | CDHU | Eletrocalha lisa galvanizada a fogo, 400 x 100 mm, com acessórios | M | 1136.5 |  | 0 | [8 empty] | 418697.97 | -418697.97
17.2.7.6 | 38.13.010 | CDHU | Eletroduto corrugado em polietileno de alta densidade, DN= 30 mm, com acessórios | M | 194.4 |  | 0 | [8 empty] | 1697.11 | -1697.11
17.2.7.7 | 38.13.020 | CDHU | Eletroduto corrugado em polietileno de alta densidade, DN= 50 mm, com acessórios | M | 64.8 |  | 0 | [8 empty] | 828.14 | -828.14
17.2.7.8 | 38.13.030 | CDHU | Eletroduto corrugado em polietileno de alta densidade, DN= 75 mm, com acessórios | M | 75.6 |  | 0 | [8 empty] | 1564.92 | -1564.92
17.2.7.9 | 38.13.040 | CDHU | Eletroduto corrugado em polietileno de alta densidade, DN= 100 mm, com acessórios | M | 43.2 |  | 0 | [8 empty] | 1136.59 | -1136.59
17.2.7.10 | 38.05.040 | CDHU | Eletroduto galvanizado a quente conforme NBR6323 - 3/4´ - com acessórios | M | 532.65 |  | 0 | [8 empty] | 27756.39 | -27756.39
17.2.7.11 | 38.05.060 | CDHU | Eletroduto galvanizado a quente conforme NBR6323 - 1´ - com acessórios | M | 777.6 |  | 0 | [8 empty] | 49284.29 | -49284.29
17.2.7.12 | 38.05.100 | CDHU | Eletroduto galvanizado a quente conforme NBR6323 - 1 1/2´ com acessórios | M | 518.4 |  | 0 | [8 empty] | 50118.91 | -50118.91
17.2.7.13 | 38.05.120 | CDHU | Eletroduto galvanizado a quente conforme NBR6323 - 2´ com acessórios | M | 379.2 |  | 0 | [8 empty] | 44984.5 | -44984.5
17.2.7.14 | 38.05.160 | CDHU | Eletroduto galvanizado a quente conforme NBR6323 - 3´ com acessórios | M | 388.8 |  | 0 | [8 empty] | 67200.19 | -67200.19
17.2.7.15 | 37.06.014 | CDHU | Painel autoportante em chapa de aço, com proteção mínima IP 54 - sem componentes | M2 | 10.8 |  | 0 | [8 empty] | 46181.45 | -46181.45
17.2.7.16 | 37.10.010 | CDHU | Barramento de cobre nu | KG | 129.6 |  | 0 | [8 empty] | 14416.7 | -14416.7
17.2.7.17 | 37.13.700 | CDHU | Disjuntor série universal, em caixa moldada, térmico e magnético fixos, bipolar 480/600 V, corrente de 125 A | UN | 22 |  | 0 | [8 empty] | 14927 | -14927
17.2.7.18 | 37.13.660 | CDHU | Disjuntor termomagnético, tripolar 220/380 V, corrente de 60 A até 100 A | UN | 22 |  | 0 | [8 empty] | 4548.94 | -4548.94
17.2.7.19 | 40.10.132 | CDHU | Contator de potência 65 A - 2na+2nf | UN | 22 |  | 0 | [8 empty] | 27661.04 | -27661.04
17.2.7.20 | 40.11.230 | CDHU | Relé de sobrecarga eletrônico para acoplamento direto, faixa de ajuste de 55 A até 250 A | UN | 22 |  | 0 | [8 empty] | 62280.24 | -62280.24
17.2.7.21 | 40.20.100 | CDHU | Botoeira de comando liga-desliga, sem sinalização | UN | 22 |  | 0 | [8 empty] | 3789.94 | -3789.94
17.2.7.22 | 40.20.050 | CDHU | Sinalizador com lâmpada | UN | 22 |  | 0 | [8 empty] | 2640 | -2640
17.2.7.23 | 40.20.120 | CDHU | Placa de 4´ x 2´ | UN | 43 |  | 0 | [8 empty] | 245.96 | -245.96
17.2.7.24 | 37.18.020 | CDHU | Transformador de potencial monofásico até 2000 VA classe 15 kV, a seco, com fusíveis | UN | 22 |  | 0 | [8 empty] | 91215.74 | -91215.74
17.2.7.25 | 38.07.700 | CDHU | Canaleta aparente com tampa em PVC, autoextinguível, de 85 x 35 mm, com acessórios | M | 129.6 |  | 0 | [8 empty] | 10155.46 | -10155.46
17.2.7.26 | 37.20.030 | CDHU | Bloco terminal conector até 65A / 600V, faixa de aplicação até 16 mm² | UN | 43 |  | 0 | [8 empty] | 1930.27 | -1930.27
17.2.7.27 | 39.26.070 | CDHU | Cabo de cobre flexível de 25 mm², isolamento 0,6/1 kV - isolação HEPR 90°C - baixa emissão de fumaça e gases | M | 259.2 |  | 0 | [8 empty] | 7439.04 | -7439.04
17.2.7.28 | 39.26.100 | CDHU | Cabo de cobre flexível de 70 mm², isolamento 0,6/1 kV - isolação HEPR 90°C - baixa emissão de fumaça e gases | M | 129.6 |  | 0 | [8 empty] | 9049.97 | -9049.97
17.2.7.29 | 39.03.170 | CDHU | Cabo de cobre de 2,5 mm², isolamento 0,6/1 kV - isolação em PVC 70°C | M | 259.2 |  | 0 | [8 empty] | 1200.1 | -1200.1
18 | ESCADAS METÁLICAS EXTERNAS | [5 empty] | 0 | [8 empty] | 982294.03 | -982294.03
18.1 | 02.10.020 | CDHU | Locação de obra de edificação | M2 | 100.11 |  | 0 |  | Locação de obra de edificação | M2 | 100.11 | 15.67 | 1568.72 | 0 |  | 1702.87 | -1702.87
18.2 | 12.07.010 | CDHU | Taxa de mobilização e desmobilização de equipamentos para execução de estaca tipo Raiz em solo | TX | 1 |  | 0 |  | Taxa de mobilização e desmobilização de equipamentos para execução de estaca tipo Raiz em solo | TX | 1 | 17102.77 | 17102.77 | 0 |  | 18879.87 | -18879.87
18.3 | 12.07.090 | CDHU | Estaca tipo Raiz, diâmetro de 20 cm para 50 t, em solo | M | 260 |  | 0 |  | Estaca tipo Raiz, diâmetro de 20 cm para 50 t, em solo | M | 260 | 363.96 | 94629.6 | 0 |  | 99288.8 | -99288.8
18.4 | 11.18.040 | CDHU | Lastro de pedra britada | M3 | 1.45 |  | 0 |  | Lastro de pedra britada | M3 | 1.45 | 145.71 | 211.28 | 0 |  | 251.27 | -251.27
18.5 | 11.04.020 | CDHU | Concreto não estrutural executado no local, mínimo 150 kg cimento / m³ | M3 | 1.45 |  | 0 |  | Concreto não estrutural executado no local, mínimo 150 kg cimento / m³ | M3 | 1.45 | 314.82 | 456.49 | 0 |  | 503.88 | -503.88
18.6 | 11.16.020 | CDHU | Lançamento, espalhamento e adensamento de concreto ou massa em lastro e/ou enchimento | M3 | 1.45 |  | 0 |  | Lançamento, espalhamento e adensamento de concreto ou massa em lastro e/ou enchimento | M3 | 1.45 | 82.1 | 119.05 | 0 |  | 119.05 | -119.05
18.7 | 09.01.020 | CDHU | Forma em madeira comum para fundação | M2 | 80.82 |  | 0 |  | Forma em madeira comum para fundação | M2 | 80.82 | 96.34 | 7786.2 | 0 |  | 8081.19 | -8081.19
18.8 | 10.01.040 | CDHU | Armadura em barra de aço CA-50 (A ou B) fyk = 500 MPa | KG | 1739 |  | 0 |  | Armadura em barra de aço CA-50 (A ou B) fyk = 500 MPa | KG | 1739 | 11.59 | 20155.01 | 0 |  | 19615.92 | -19615.92
18.9 | 06.11.040 | CDHU | Reaterro manual apiloado sem controle de compactação | M3 | 26.51 |  | 0 |  | Reaterro manual apiloado sem controle de compactação | M3 | 26.51 | 18.16 | 481.42 | 0 |  | 481.42 | -481.42
18.10 | 32.16.030 | CDHU | Impermeabilização em membrana de asfalto modificado com elastômeros, na cor preta | M2 | 80.82 |  | 0 |  | Impermeabilização em membrana de asfalto modificado com elastômeros, na cor preta | M2 | 80.82 | 53.27 | 4305.28 | 0 |  | 4947.8 | -4947.8
18.11 | 07.01.020 | CDHU | Escavação e carga mecanizada em solo de 1ª categoria, em campo aberto | M3 | 43.9 |  | 0 |  | Escavação e carga mecanizada em solo de 1ª categoria, em campo aberto | M3 | 43.9 | 15.63 | 686.16 | 0 |  | 755.08 | -755.08
18.12 | 05.07.040 | CDHU | Remoção de entulho separado de obra com caçamba metálica - terra, alvenaria, concreto, argamassa, madeira, papel, plástico ou metal | M3 | 17.39 |  | 0 |  | Remoção de entulho separado de obra com caçamba metálica - terra, alvenaria, concreto, argamassa, madeira, papel, plástico ou metal | M3 | 17.39 | 92.21 | 1603.53 | 0 |  | 1784.04 | -1784.04
18.13 | 11.01.320 | CDHU | Concreto usinado, fck = 30 MPa - para bombeamento | M3 | 17.39 |  | 0 |  | Concreto usinado, fck = 30 MPa - para bombeamento | M3 | 17.39 | 484.09 | 8418.33 | 0 |  | 9264.17 | -9264.17
18.14 | 11.16.080 | CDHU | Lançamento e adensamento de concreto ou massa por bombeamento | M3 | 17.39 |  | 0 |  | Lançamento e adensamento de concreto ou massa por bombeamento | M3 | 17.39 | 168.89 | 2937 | 0 |  | 1957.42 | -1957.42
18.15 | 15.03.030 | CDHU | Fornecimento e montagem de estrutura em aço ASTM-A36, sem pintura | KG | 27374.37 |  | 0 |  | Fornecimento e montagem de estrutura em aço ASTM-A36, sem pintura | KG | 27374.37 | 18.47 | 505604.61 | 0 |  | 708996.18 | -708996.18
18.16 | 33.07.140 | CDHU | Pintura com esmalte alquídico em estrutura metálica | KG | 27374.37 |  | 0 |  | Pintura com esmalte alquídico em estrutura metálica | KG | 27374.37 | 2.96 | 81028.14 | 0 |  | 105665.07 | -105665.07
19 | NOVAS MARQUISES E NOVAS COBERTURAS EXTERNAS | [5 empty] | 0 | [5 empty] | 347718.17 | 0 |  | 640670.79 | -640670.79
19.1 | 05.07.050 | CDHU | Remoção de entulho de obra com caçamba metálica - material volumoso e misturado por alvenaria, terra, madeira, papel, plástico e metal | M3 | 62.14 |  | 0 |  | Remoção de entulho de obra com caçamba metálica - material volumoso e misturado por alvenaria, terra, madeira, papel, plástico e metal | M3 | 62.14 | 115.58 | 7182.14 | 0 |  | 7377.26 | -7377.26
19.2 | 05.04.060 | CDHU | Transporte manual horizontal e/ou vertical de entulho até o local de despejo - ensacado | M3 | 62.14 |  | 0 |  | Transporte manual horizontal e/ou vertical de entulho até o local de despejo - ensacado | M3 | 62.14 | 132.59 | 8239.14 | 0 |  | 8401.33 | -8401.33
19.3 | 04.02.140 | CDHU | Retirada de estrutura metálica | KG | 4100 |  | 0 |  | Retirada de estrutura metálica | KG | 4100 | 2.04 | 8364 | 0 |  | 9553 | -9553
19.4 | 04.03.040 | CDHU | Retirada de telhamento perfil e material qualquer, exceto barro | M2 | 239.5 |  | 0 |  | Retirada de telhamento perfil e material qualquer, exceto barro | M2 | 239.5 | 7.79 | 1865.71 | 0 |  | 1865.71 | -1865.71
19.5 | 04.17.020 | CDHU | Remoção de aparelho de iluminação ou projetor fixo em teto, piso ou parede | UN | 25 |  | 0 |  | Remoção de aparelho de iluminação ou projetor fixo em teto, piso ou parede | UN | 25 | 19.15 | 478.75 | 0 |  | 478.75 | -478.75
19.6 | 04.18.340 | CDHU | Remoção de condulete | UN | 25 |  | 0 |  | Remoção de condulete | UN | 25 | 19.07 | 476.75 | 0 |  | 476.75 | -476.75
19.7 | 04.21.060 | CDHU | Remoção de perfilado | M | 30 |  | 0 |  | Remoção de perfilado | M | 30 | 19.15 | 574.5 | 0 |  | 574.5 | -574.5
19.8 | 04.22.110 | CDHU | Remoção de tubulação elétrica aparente com diâmetro externo até 50 mm | M | 20 |  | 0 |  | Remoção de tubulação elétrica aparente com diâmetro externo até 50 mm | M | 20 | 11.97 | 239.4 | 0 |  | 239.4 | -239.4
19.9 | 04.30.060 | CDHU | Remoção de tubulação hidráulica em geral, incluindo conexões, caixas e ralos | M | 30 |  | 0 |  | Remoção de tubulação hidráulica em geral, incluindo conexões, caixas e ralos | M | 30 | 7.79 | 233.7 | 0 |  | 233.7 | -233.7
19.10 | 01.23.200 | CDHU | Taxa de mobilização e desmobilização de equipamentos para execução de perfuração em concreto | TX | 1 |  | 0 |  | Taxa de mobilização e desmobilização de equipamentos para execução de perfuração em concreto | TX | 1 | 261.94 | 261.94 | 0 |  | 279.91 | -279.91
19.11 | 01.23.239 | CDHU | Furação para 20mm x 200mm em concreto armado, inclusive colagem de armadura (para 16mm) | UN | 120 |  | 0 |  | Furação para 20mm x 200mm em concreto armado, inclusive colagem de armadura (para 16mm) | UN | 120 | 27.18 | 3261.6 | 0 |  | 3756 | -3756
19.12 | 15.03.030 | CDHU | Fornecimento e montagem de estrutura em aço ASTM-A36, sem pintura | KG | 6320 |  | 0 |  | Fornecimento e montagem de estrutura em aço ASTM-A36, sem pintura | KG | 6320 | 18.47 | 116730.4 | 0 |  | 163688 | -163688
19.13 | 21.03.151 | CDHU | Revestimento em placa de alumínio composto "ACM", espessura de 4 mm e acabamento em PVDF | M2 | 1060 |  | 0 |  | Revestimento em placas de alumínio composto "ACM", espessura de 4 mm e acabamento em PVDF | M2 | 211.03 | 730.72 | 154203.84 | 848.97 |  | 392396.64 | -392396.64
19.14 | 33.07.140 | CDHU | Pintura com esmalte alquídico em estrutura metálica | KG | 6320 |  | 0 |  | Pintura com esmalte alquídico em estrutura metálica | KG | 6320 | 2.96 | 18707.2 | 0 |  | 24395.2 | -24395.2
19.15 | 16.13.060 | CDHU | Telhamento em chapa de aço pré-pintada com epóxi e poliéster, tipo sanduíche, espessura de 0,50 mm, com lã de rocha | M2 | 56 |  | 0 | Saiu do Blotem 189, manteve R$ 188 | Telhamento em chapa de aço pré-pintada com epóxi e poliéster, tipo sanduíche, espessura de 0,50 mm, com lã de rocha | M2 | 56 | 295.45 | 16545.2 | 0 |  | 16545.2 | -16545.2
19.16 | 16.33.052 | CDHU | Calha, rufo, afins em chapa galvanizada nº 24 - corte 0,50 m | M | 71.2 |  | 0 |  | Calha, rufo, afins em chapa galvanizada nº 24 - corte 0,50 m | M | 71.2 | 145.42 | 10353.9 | 0 |  | 10409.44 | -10409.44
20 | ELEVADOR | [5 empty] | 0 | [5 empty] | 879428.97 | 0 |  | 1324026.94 | -1324026.94
20.1 | COTAÇÃO |  | Elevadores tipo maca/leito, cf. memorial descritivo para 04 paradas - 21 Pessoas / 1470,00 Kg - BDI = 14,02 | UN | 2 |  | 0 |  | Elevadores tipo maca/leito, cf. memorial descritivo para 04 paradas - 21 Pessoas / 1470,00 Kg - BDI = 14,02 | UN | 1 | 444597.97 | 444597.97 | 1 |  | 889195.94 | -889195.94
20.2 | COTAÇÃO |  | Elevadores tipo social, cf. memorial descritivo para 04 paradas - 12 Pessoas / 840,00 Kg - BDI = 14,02 | UN | 1 |  | 0 |  | Elevadores tipo social, cf. memorial descritivo para 04 paradas - 12 Pessoas / 840,00 Kg - BDI = 14,02 | UN | 1 | 289658.1 | 289658.1 | 0 |  | 289658.1 | -289658.1
20.3 | CPU-39 |  | Desmontagem dos elevadores existentes | VB | 2 |  | 0 |  | Desmontagem dos elevadores existentes | VB | 2 | 72586.45 | 145172.9 | 0 |  | 145172.9 | -145172.9
21 | PAVIMENTAÇÃO | [5 empty] | 0 | [5 empty] | 74367.22 | 0 |  | 76496.32 | -76496.32
21.1 | 54.01.400 | CDHU | Abertura de caixa até 25 cm, inclui escavação, compactação, transporte e preparo do sub-leito | M2 | 153.1 |  | 0 |  | Abertura de caixa até 25 cm, inclui escavação, compactação, transporte e preparo do sub-leito | M2 | 153.1 | 22.96 | 3515.18 | 0 |  | 3772.38 | -3772.38
21.2 | 11.18.040 | CDHU | Lastro de pedra britada | M3 | 15.31 |  | 0 |  | Lastro de pedra britada | M3 | 15.31 | 145.71 | 2230.82 | 0 |  | 2653.07 | -2653.07
21.3 | 54.04.392 | CDHU | Piso em placa de concreto permeável drenante, cor natural - espessura de 6 cm | M2 | 153.1 |  | 0 |  | Piso em placa de concreto permeável drenante, cor natural - espessura de 6 cm | M2 | 153.1 | 123.83 | 18958.37 | 0 |  | 18558.78 | -18558.78
21.4 | 17.05.070 | CDHU | Piso com requadro em concreto simples com controle de fck= 20 MPa | M3 | 46.31 |  | 0 |  | Piso com requadro em concreto simples com controle de fck= 20 MPa | M3 | 46.31 | 891.45 | 41283.05 | 0 |  | 42991.89 | -42991.89
21.5 | 17.03.020 | CDHU | Cimentado desempenado | M2 | 260 |  | 0 |  | Cimentado desempenado | M2 | 260 | 32.23 | 8379.8 | 0 |  | 8520.2 | -8520.2
22 | ANEXOS | [5 empty] | 0 | [5 empty] | 1658170.19 | 0 |  | 1679591.11 | -1679591.11
22.1 | NOVA PORTARIA - RUA AUGUSTO TOLLE | [5 empty] | 0 | [5 empty] | 982721.37 | 0 |  | 1031780.58 | -1031780.58
22.1.1 | COTAÇÃO |  | Demolição geral da Portaria existente - Rua Tolle - 11,00 x 27,00 m - Incluso carga e romoção do entulho | VB | 1 |  | 0 |  | Demolição geral da Portaria existente - Rua Tolle - 11,00 x 27,00 m - Incluso carga e romoção do entulho | VB | 1 | 155666.67 | 155666.67 | 0 |  | 155666.67 | -155666.67
22.1.2 | 02.03.120 | CDHU | Tapume fixo para fechamento de áreas, com portão | M2 | 220 |  | 0 |  | Tapume fixo para fechamento de áreas, com portão | M2 | 220 | 106.98 | 23535.6 | 0 |  | 23168.2 | -23168.2
22.1.3 | 02.10.020 | CDHU | Locação de obra de edificação | M2 | 121 |  | 0 |  | Locação de obra de edificação | M2 | 121 | 15.67 | 1896.07 | 0 |  | 2058.21 | -2058.21
22.1.4 | 02.02.160 | CDHU | Locação de container tipo guarita - área mínima de 4,60 m² | UNMES | 4 |  | 0 |  | Locação de container tipo guarita - área mínima de 4,60 m² | UNMES | 4 | 574.96 | 2299.84 | 0 |  | 2755.4 | -2755.4
22.1.5 | 02.05.212 | CDHU | Andaime tubular fachadeiro com piso metálico e sapatas ajustáveis | M2MES | 1280 |  | 0 |  | Andaime tubular fachadeiro com piso metálico e sapatas ajustáveis | M2MES | 1280 | 12.92 | 16537.6 | 0 |  | 18790.4 | -18790.4
22.1.6 | 02.05.060 | CDHU | Montagem e desmontagem de andaime torre metálica com altura até 10 m | M | 320 |  | 0 |  | Montagem e desmontagem de andaime torre metálica com altura até 10 m | M | 320 | 11.89 | 3804.8 | 0 |  | 3804.8 | -3804.8
22.1.7 | 12.07.010 | CDHU | Taxa de mobilização e desmobilização de equipamentos para execução de estaca tipo Raiz em solo | TX | 1 |  | 0 |  | Taxa de mobilização e desmobilização de equipamentos para execução de estaca tipo Raiz em solo | TX | 1 | 17102.77 | 17102.77 | 0 |  | 18879.87 | -18879.87
22.1.8 | 12.07.090 | CDHU | Estaca tipo Raiz, diâmetro de 20 cm para 50 t, em solo | M | 100 |  | 0 |  | Estaca tipo Raiz, diâmetro de 20 cm para 50 t, em solo | M | 100 | 363.96 | 36396 | 0 |  | 38188 | -38188
22.1.9 | 11.18.040 | CDHU | Lastro de pedra britada | M3 | 0.76 |  | 0 |  | Lastro de pedra britada | M3 | 0.76 | 145.71 | 110.74 | 0 |  | 131.7 | -131.7
22.1.10 | 11.04.020 | CDHU | Concreto não estrutural executado no local, mínimo 150 kg cimento / m³ | M3 | 0.76 |  | 0 |  | Concreto não estrutural executado no local, mínimo 150 kg cimento / m³ | M3 | 0.76 | 314.82 | 239.26 | 0 |  | 264.1 | -264.1
22.1.11 | 11.16.020 | CDHU | Lançamento, espalhamento e adensamento de concreto ou massa em lastro e/ou enchimento | M3 | 0.76 |  | 0 |  | Lançamento, espalhamento e adensamento de concreto ou massa em lastro e/ou enchimento | M3 | 0.76 | 82.1 | 62.4 | 0 |  | 62.4 | -62.4
22.1.12 | 09.01.020 | CDHU | Forma em madeira comum para fundação | M2 | 72.96 |  | 0 |  | Forma em madeira comum para fundação | M2 | 72.96 | 96.34 | 7028.97 | 0 |  | 7295.27 | -7295.27
22.1.13 | 10.01.040 | CDHU | Armadura em barra de aço CA-50 (A ou B) fyk = 500 MPa | KG | 2794 |  | 0 |  | Armadura em barra de aço CA-50 (A ou B) fyk = 500 MPa | KG | 2794 | 11.59 | 32382.46 | 0 |  | 31516.32 | -31516.32
22.1.14 | 06.11.040 | CDHU | Reaterro manual apiloado sem controle de compactação | M3 | 34.9 |  | 0 |  | Reaterro manual apiloado sem controle de compactação | M3 | 34.9 | 18.16 | 633.78 | 0 |  | 633.78 | -633.78
22.1.15 | 32.16.030 | CDHU | Impermeabilização em membrana de asfalto modificado com elastômeros, na cor preta | M2 | 72.96 |  | 0 |  | Impermeabilização em membrana de asfalto modificado com elastômeros, na cor preta | M2 | 72.96 | 53.27 | 3886.58 | 0 |  | 4466.61 | -4466.61
22.1.16 | 07.01.020 | CDHU | Escavação e carga mecanizada em solo de 1ª categoria, em campo aberto | M3 | 42.84 |  | 0 |  | Escavação e carga mecanizada em solo de 1ª categoria, em campo aberto | M3 | 42.84 | 15.63 | 669.59 | 0 |  | 736.85 | -736.85
22.1.17 | 05.07.050 | CDHU | Remoção de entulho de obra com caçamba metálica - material volumoso e misturado por alvenaria, terra, madeira, papel, plástico e metal | M3 | 7.94 |  | 0 |  | Remoção de entulho de obra com caçamba metálica - material volumoso e misturado por alvenaria, terra, madeira, papel, plástico e metal | M3 | 7.94 | 115.58 | 917.71 | 0 |  | 942.64 | -942.64
22.1.18 | 11.01.320 | CDHU | Concreto usinado, fck = 30 MPa - para bombeamento | M3 | 27.94 |  | 0 |  | Concreto usinado, fck = 30 MPa - para bombeamento | M3 | 27.94 | 484.09 | 13525.47 | 0 |  | 14884.48 | -14884.48
22.1.19 | 11.16.080 | CDHU | Lançamento e adensamento de concreto ou massa por bombeamento | M3 | 27.94 |  | 0 |  | Lançamento e adensamento de concreto ou massa por bombeamento | M3 | 27.94 | 168.89 | 4718.79 | 0 |  | 3144.93 | -3144.93
22.1.20 | 14.04.210 | CDHU | Alvenaria de bloco cerâmico de vedação de 14 cm | M2 | 10.8 |  | 0 |  | Alvenaria de bloco cerâmico de vedação, uso revestido, de 14 cm | M2 | 10.8 | 76.65 | 827.82 | 0 |  | 882.79 | -882.79
22.1.21 | 17.02.040 | CDHU | Chapisco com adesivo de alto desempenho | M2 | 21.6 |  | 0 |  | Chapisco com bianco | M2 | 21.6 | 11.04 | 238.46 | 0 |  | 251.21 | -251.21
22.1.22 | 17.02.140 | CDHU | Emboço desempenado com espuma de poliéster | M2 | 21.6 |  | 0 |  | Emboço desempenado com espuma de poliéster | M2 | 21.6 | 25.49 | 550.58 | 0 |  | 577.8 | -577.8
22.1.23 | 33.10.050 | CDHU | Tinta acrílica em massa, inclusive preparo | M2 | 21.6 |  | 0 |  | Tinta acrílica em massa, inclusive preparo | M2 | 21.6 | 30.26 | 653.62 | 0 |  | 671.54 | -671.54
22.1.24 | 33.11.050 | CDHU | Esmalte à base água em superfície metálica, inclusive preparo | M2 | 62.1 |  | 0 |  | Esmalte à base água em superfície metálica, inclusive preparo | M2 | 62.1 | 44.51 | 2764.07 | 0 |  | 2842.32 | -2842.32
22.1.25 | 34.05.310 | CDHU | Gradil de ferro perfilado, tipo parque | M2 | 54 |  | 0 |  | Gradil de ferro perfilado, tipo parque | M2 | 54 | 621.46 | 33558.84 | 0 |  | 35079.48 | -35079.48
22.1.26 | 25.01.430 | CDHU | Caixilho em alumínio fixo, tipo fachada | M2 | 40 |  | 0 |  | Caixilho em alumínio fixo, tipo fachada | M2 | 40 | 800.39 | 32015.6 | 0 |  | 34271.2 | -34271.2
22.1.27 | 26.03.090 | CDHU | Vidro laminado temperado jateado de 8 mm | M2 | 40 |  | 0 |  | Vidro laminado temperado jateado de 8 mm | M2 | 40 | 610.73 | 24429.2 | 0 |  | 22954.8 | -22954.8
22.1.28 | 21.03.151 | CDHU | Revestimento em placa de alumínio composto "ACM", espessura de 4 mm e acabamento em PVDF | M2 | 483.89 |  | 0 |  | Revestimento em placas de alumínio composto "ACM", espessura de 4 mm e acabamento em PVDF | M2 | 483.89 | 730.72 | 353588.1 | 0 |  | 353588.1 | -353588.1
22.1.29 | 24.08.020 | CDHU | Corrimão duplo em tubo de aço inoxidável escovado, com diâmetro de 1 1/2´ e montantes com diâmetro de 2´ | M | 21 |  | 0 |  | Corrimão duplo em tubo de aço inoxidável escovado, com diâmetro de 1 1/2´ e montantes com diâmetro de 2´ | M | 21 | 965.02 | 20265.42 | 0 |  | 16676.1 | -16676.1
22.1.30 | COTAÇÃO |  | Guarda-corpo em tubo de aço inoxidável escovado, com diâmetro de 1 1/2´ e montantes com diâmetro de 2´ | M | 21 |  | 0 | Saiu do Blotem 189, manteve R$ 188 | Guarda-corpo em tubo de aço inoxidável escovado, com diâmetro de 1 1/2´ e montantes com diâmetro de 2´ | M | 21 | 1568.54 | 32939.34 | 0 |  | 32939.34 | -32939.34
22.1.31 | 15.03.030 | CDHU | Fornecimento e montagem de estrutura em aço ASTM-A36, sem pintura | KG | 5100 |  | 0 |  | Fornecimento e montagem de estrutura em aço ASTM-A36, sem pintura | KG | 5100 | 18.47 | 94197 | 0 |  | 132090 | -132090
22.1.32 | 33.07.140 | CDHU | Pintura com esmalte alquídico em estrutura metálica | KG | 5100 |  | 0 |  | Pintura com esmalte alquídico em estrutura metálica | KG | 5100 | 2.96 | 15096 | 0 |  | 19686 | -19686
22.1.33 | 16.13.060 | CDHU | Telhamento em chapa de aço pré-pintada com epóxi e poliéster, tipo sanduíche, espessura de 0,50 mm, com lã de rocha | M2 | 100 |  | 0 |  | Telhamento em chapa de aço pré-pintada com epóxi e poliéster, tipo sanduíche, espessura de 0,50 mm, com lã de rocha | M2 | 100 | 295.45 | 29545 | 0 |  | 29545 | -29545
22.1.34 | 16.12.200 | CDHU | Cumeeira em chapa de aço pré-pintada com epóxi e poliéster, perfil trapezoidal, com espessura de 0,50 mm | M | 10 |  | 0 |  | Cumeeira em chapa de aço pré-pintada com epóxi e poliéster, perfil trapezoidal, com espessura de 0,50 mm | M | 10 | 109.99 | 1099.9 | 0 |  | 1138 | -1138
22.1.35 | 16.33.052 | CDHU | Calha, rufo, afins em chapa galvanizada nº 24 - corte 0,50 m | M | 80 |  | 0 |  | Calha, rufo, afins em chapa galvanizada nº 24 - corte 0,50 m | M | 80 | 145.42 | 11633.6 | 0 |  | 11696 | -11696
22.1.36 | 35.03.030 | CDHU | Cancela automática metálica com barreira de alumínio de 3,50 até 4,00 m | UN | 1 |  | 0 |  | Cancela automática metálica com barreira de alumínio de 3,50 até 4,00 m | UN | 1 | 3634.55 | 3634.55 | 0 |  | 4732.87 | -4732.87
22.1.37 | 54.06.040 | CDHU | Guia pré-moldada reta tipo PMSP 100 - fck 25 MPa | M | 30 |  | 0 |  | Guia pré-moldada reta tipo PMSP 100 - fck 25 MPa | M | 30 | 49.83 | 1494.9 | 0 |  | 1697.1 | -1697.1
22.1.38 | 54.06.100 | CDHU | Base em concreto com fck de 20 MPa, para guias, sarjetas ou sarjetões | M3 | 2.25 |  | 0 |  | Base em concreto com fck de 20 MPa, para guias, sarjetas ou sarjetões | M3 | 2.25 | 496.61 | 1117.37 | 0 |  | 1227.62 | -1227.62
22.1.39 | 54.06.170 | CDHU | Sarjeta ou sarjetão moldado no local, tipo PMSP em concreto com fck 25 MPa | M3 | 2.25 |  | 0 |  | Sarjeta ou sarjetão moldado no local, tipo PMSP em concreto com fck 25 MPa | M3 | 2.25 | 736.4 | 1656.9 | 0 |  | 1842.68 | -1842.68
22.2 | REFORMA DO HELIPONTO | [5 empty] | 0 | [5 empty] | 675448.82 | 0 |  | 647810.53 | -647810.53
22.2.1 | 02.03.120 | CDHU | Tapume fixo para fechamento de áreas, com portão | M2 | 22 |  | 0 |  | Tapume fixo para fechamento de áreas, com portão | M2 | 22 | 106.98 | 2353.56 | 0 |  | 2316.82 | -2316.82
22.2.2 | 03.09.020 | CDHU | Demolição manual de camada impermeabilizante | M2 | 445.5 |  | 0 |  | Demolição manual de camada impermeabilizante | M2 | 445.5 | 15.66 | 6976.53 | 0 |  | 6976.53 | -6976.53
22.2.3 | 03.09.040 | CDHU | Demolição manual de argamassa regularizante, isolante ou protetora e papel Kraft | M2 | 445.5 |  | 0 |  | Demolição manual de argamassa regularizante, isolante ou protetora e papel Kraft | M2 | 445.5 | 18.79 | 8370.95 | 0 |  | 8370.95 | -8370.95
22.2.4 | 03.03.060 | CDHU | Demolição manual de revestimento em massa de piso | M2 | 445.5 |  | 0 |  | Demolição manual de revestimento em massa de piso | M2 | 445.5 | 9.74 | 4339.17 | 0 |  | 4339.17 | -4339.17
22.2.5 | 05.07.040 | CDHU | Remoção de entulho separado de obra com caçamba metálica - terra, alvenaria, concreto, argamassa, madeira, papel, plástico ou metal | M3 | 115.83 |  | 0 |  | Remoção de entulho separado de obra com caçamba metálica - terra, alvenaria, concreto, argamassa, madeira, papel, plástico ou metal | M3 | 115.83 | 92.21 | 10680.68 | 0 |  | 11883 | -11883
22.2.6 | 05.04.060 | CDHU | Transporte manual horizontal e/ou vertical de entulho até o local de despejo - ensacado | M3 | 115.83 |  | 0 |  | Transporte manual horizontal e/ou vertical de entulho até o local de despejo - ensacado | M3 | 115.83 | 132.59 | 15357.9 | 0 |  | 15660.22 | -15660.22
22.2.7 | 01.23.010 | CDHU | Taxa de mobilização e desmobilização de equipamentos para execução de corte em concreto armado | TX | 1 |  | 0 |  | Taxa de mobilização e desmobilização de equipamentos para execução de corte em concreto armado | TX | 1 | 323.62 | 323.62 | 0 |  | 329.54 | -329.54
22.2.8 | 01.23.020 | CDHU | Limpeza de armadura com escova de aço | M2 | 240 |  | 0 |  | Limpeza de armadura com escova de aço | M2 | 240 | 8.68 | 2083.2 | 0 |  | 2064 | -2064
22.2.9 | 10.01.040 | CDHU | Armadura em barra de aço CA-50 (A ou B) fyk = 500 MPa | KG | 1900 |  | 0 |  | Armadura em barra de aço CA-50 (A ou B) fyk = 500 MPa | KG | 1900 | 11.59 | 22021 | 0 |  | 21432 | -21432
22.2.10 | 01.23.030 | CDHU | Preparo de ponte de aderência com adesivo a base de epóxi | M2 | 240 |  | 0 |  | Preparo de ponte de aderência com adesivo a base de epóxi | M2 | 240 | 160.98 | 38635.2 | 0 |  | 40953.6 | -40953.6
22.2.11 | 01.23.056 | CDHU | Tratamento de armadura com produto anticorrosivo a base de zinco | M2 | 240 |  | 0 |  | Tratamento de armadura com produto anticorrosivo a base de zinco | M2 | 240 | 65.56 | 15734.4 | 0 |  | 15895.2 | -15895.2
22.2.12 | 01.23.060 | CDHU | Corte de concreto deteriorado inclusive remoção dos detritos | M2 | 20 |  | 0 |  | Corte de concreto deteriorado inclusive remoção dos detritos | M2 | 20 | 29.21 | 584.2 | 0 |  | 584.2 | -584.2
22.2.13 | 01.23.070 | CDHU | Demarcação de área com disco de corte diamantado | M | 30 |  | 0 |  | Demarcação de área com disco de corte diamantado | M | 30 | 5.35 | 160.5 | 0 |  | 158.7 | -158.7
22.2.14 | 01.23.100 | CDHU | Demolição de concreto armado com preservação de armadura, para reforço e recuperação estrutural | M3 | 3 |  | 0 |  | Demolição de concreto armado com preservação de armadura, para reforço e recuperação estrutural | M3 | 3 | 440.8 | 1322.4 | 0 |  | 1322.4 | -1322.4
22.2.15 | 01.23.200 | CDHU | Taxa de mobilização e desmobilização de equipamentos para execução de perfuração em concreto | TX | 1 |  | 0 |  | Taxa de mobilização e desmobilização de equipamentos para execução de perfuração em concreto | TX | 1 | 261.94 | 261.94 | 0 |  | 279.91 | -279.91
22.2.16 | 01.23.233 | CDHU | Furação para 16mm x 150mm em concreto armado, inclusive colagem de armadura (para 12,5mm) | UN | 300 |  | 0 |  | Furação para 16mm x 150mm em concreto armado, inclusive colagem de armadura (para 12,5mm) | UN | 150 | 16.93 | 2539.5 | 150 |  | 6792 | -6792
22.2.17 | 01.23.234 | CDHU | Furação para 20mm x 150mm em concreto armado, inclusive colagem de armadura (para 16mm) | UN | 300 |  | 0 |  | Furação para 20mm x 150mm em concreto armado, inclusive colagem de armadura (para 16mm) | UN | 150 | 19.72 | 2958 | 150 |  | 7041 | -7041
22.2.18 | 01.23.700 | CDHU | Taxa de mobilização e desmobilização para reforço estrutural com fibra de carbono | TX | 1 |  | 0 |  | Taxa de mobilização e desmobilização para reforço estrutural com fibra de carbono | TX | 1 | 5493.63 | 5493.63 | 0 |  | 5627.71 | -5627.71
22.2.19 | 01.23.701 | CDHU | Preparação de substrato para colagem de fibra de carbono, mediante lixamento e/ou apicoamento e escovação | M2 | 180 |  | 0 |  | Preparação de substrato para colagem de fibra de carbono, mediante lixamento e/ou apicoamento e escovação | M2 | 180 | 48.75 | 8775 | 0 |  | 8800.2 | -8800.2
22.2.20 | 01.23.702 | CDHU | Fibra de carbono para reforço estrutural de alta resistência - 300 g/m² | M2 | 180 |  | 0 |  | Fibra de carbono para reforço estrutural de alta resistência - 300 g/m² | M2 | 180 | 591.76 | 106516.8 | 0 |  | 111031.2 | -111031.2
22.2.21 | 11.20.120 | CDHU | Reparo superficial com argamassa polimérica (tixotrópica), bicomponente | M3 | 10 |  | 0 |  | Reparo superficial com argamassa polimérica (tixotrópica), bicomponente | M3 | 10 | 9784.65 | 97846.5 | 0 |  | 108334.1 | -108334.1
22.2.22 | 11.20.130 | CDHU | Tratamento de fissuras estáveis (não ativas) em elementos de concreto | M | 60 |  | 0 |  | Tratamento de fissuras estáveis (não ativas) em elementos de concreto | M | 60 | 248.82 | 14929.2 | 0 |  | 19219.8 | -19219.8
22.2.23 | 17.01.020 | CDHU | Argamassa de regularização e/ou proteção | M3 | 44.55 |  | 0 |  | Argamassa de regularização e/ou proteção | M3 | 44.55 | 731.82 | 32602.58 | 0 |  | 33811.67 | -33811.67
22.2.24 | 17.03.040 | CDHU | Cimentado desempenado e alisado (queimado) | M2 | 445.5 |  | 0 |  | Cimentado desempenado e alisado (queimado) | M2 | 445.5 | 37.16 | 16554.78 | 0 |  | 16808.72 | -16808.72
22.2.25 | 33.10.050 | CDHU | Tinta acrílica em massa, inclusive preparo | M2 | 150 |  | 0 |  | Tinta acrílica em massa, inclusive preparo | M2 | 150 | 30.26 | 4539 | 0 |  | 4663.5 | -4663.5
22.2.26 | 32.20.020 | CDHU | Aplicação de papel Kraft | M2 | 445.5 |  | 0 |  | Aplicação de papel Kraft | M2 | 445.5 | 8.07 | 3595.19 | 0 |  | 3773.39 | -3773.39
22.2.27 | 32.15.040 | CDHU | Impermeabilização em manta asfáltica com armadura, tipo III-B, espessura de 4 mm | M2 | 445.5 |  | 0 |  | Impermeabilização em manta asfáltica com armadura, tipo III-B, espessura de 4 mm | M2 | 445.5 | 81.08 | 36121.14 | 0 |  | 38789.69 | -38789.69
22.2.28 | 33.07.140 | CDHU | Pintura com esmalte alquídico em estrutura metálica | KG | 500 |  | 0 |  | Pintura com esmalte alquídico em estrutura metálica | KG | 500 | 2.96 | 1480 | 0 |  | 1930 | -1930
22.2.29 | 15.03.030 | CDHU | Fornecimento e montagem de estrutura em aço ASTM-A36, sem pintura | KG | 500 |  | 0 |  | Fornecimento e montagem de estrutura em aço ASTM-A36, sem pintura | KG | 500 | 18.47 | 9235 | 0 |  | 12950 | -12950
22.2.30 | 24.03.040 | CDHU | Guarda-corpo tubular com tela em aço galvanizado, diâmetro de 1 1/2´ | M | 18 |  | 0 |  | Guarda-corpo tubular com tela em aço galvanizado, diâmetro de 1 1/2´ | M | 18 | 889.19 | 16005.42 | 0 |  | 16175.16 | -16175.16
22.2.31 | 24.03.310 | CDHU | Corrimão tubular em aço galvanizado, diâmetro 1 1/2´ | M | 18 |  | 0 |  | Corrimão tubular em aço galvanizado, diâmetro 1 1/2´ | M | 18 | 208.12 | 3746.16 | 0 |  | 3813.84 | -3813.84
22.2.32 | 16.33.052 | CDHU | Calha, rufo, afins em chapa galvanizada nº 24 - corte 0,50 m | M | 100 |  | 0 |  | Calha, rufo, afins em chapa galvanizada nº 24 - corte 0,50 m | M | 100 | 145.42 | 14542 | 0 |  | 14620 | -14620
22.2.33 | 33.10.060 | CDHU | Epóxi em massa, inclusive preparo | M2 | 240.25 |  | 0 |  | Epóxi em massa, inclusive preparo | M2 | 240.25 | 107 | 25706.75 | 0 |  | 28717.08 | -28717.08
22.2.34 | CPU-40 |  | Luminária para balizamento noturno em corpo de alumínio, lente tipo fresnel em vidro borosilicato ou policarbonato termo resistente, padrão SN-05 | UN | 24 |  | 0 |  | Luminária para balizamento noturno em corpo de alumínio, lente tipo fresnel em vidro borosilicato ou policarbonato termo resistente, padrão SN-05 | UN | 24 | 1357.69 | 32584.56 | 0 |  | 32584.56 | -32584.56
22.2.35 | CPU-41 |  | Luminária para balizamento noturno de embutir em corpo de alumínio, lente em vidro temperado. Auta resistência a choque mecânico - Pista de pouso | UN | 4 |  | 0 |  | Luminária para balizamento noturno de embutir em corpo de alumínio, lente em vidro temperado. Auta resistência a choque mecânico - Pista de pouso | UN | 4 | 991.36 | 3965.44 | 0 |  | 3965.44 | -3965.44
22.2.36 | CPU-42 |  | Refletor LED de alta intensidade noturno em corpo de alumínio, conta com aba anti ofuscante grau IP65, cor de luz Branco Frio. | UN | 4 |  | 0 |  | Refletor LED de alta intensidade noturno em corpo de alumínio, conta com aba anti ofuscante grau IP65, cor de luz Branco Frio. | UN | 4 | 987.36 | 3949.44 | 0 |  | 3949.44 | -3949.44
22.2.37 | CPU-43 |  | Biruta com estrutura em alumínio na cor laranja e branco - Altura de 3,00 m | UN | 1 |  | 0 |  | Biruta com estrutura em alumínio na cor laranja e branco - Altura de 3,00 m | UN | 1 | 6999.26 | 6999.26 | 0 |  | 6999.26 | -6999.26
22.2.39 | 38.05.040 | CDHU | Eletroduto galvanizado a quente conforme NBR6323 - 3/4´ - com acessórios | M | 264.8 |  | 0 |  | Eletroduto galvanizado a quente conforme NBR6323 - 3/4´ - com acessórios | M | 264.8 | 52.21 | 13825.21 | 0 |  | 13798.73 | -13798.73
22.2.40 | 40.06.040 | CDHU | Condulete metálico de 3/4´ | CJ | 60 |  | 0 |  | Condulete metálico de 3/4´ | CJ | 60 | 37.26 | 2235.6 | 0 |  | 2287.8 | -2287.8
22.2.41 | 39.26.030 | CDHU | Cabo de cobre flexível de 4 mm², isolamento 0,6/1 kV - isolação HEPR 90°C - baixa emissão de fumaça e gases | M | 1200 |  | 0 |  | Cabo de cobre flexível de 4 mm², isolamento 0,6/1 kV - isolação HEPR 90°C - baixa emissão de fumaça e gases | M | 1200 | 7.96 | 9552 | 0 |  | 8760 | -8760
23 | LIMPEZA FINAL | [5 empty] | 0 | [5 empty] | 75201.89 | 0 |  | 75201.89 | -75201.89
23.1 | 55.01.020 | CDHU | Limpeza final da obra | M2 | 5517.38 |  | 0 |  | Limpeza final da obra | M2 | 5517.38 | 13.63 | 75201.89 | 0 |  | 75201.89 | -75201.89
SUBTOTAL (A) | [5 empty] | 0 | [5 empty] | #REF! |  | 0 |  |  | 0
BDI - ELEVADOR | [5 empty] | 0 | [5 empty] | 102942.701 |  | 1 |  |  | 0
BDI - MATERIAIS E MÃO DE OBRA | [5 empty] | 0 | [5 empty] | #REF! |  |  |  |  | 0
TOTAL GERAL COM BDI (A) | [5 empty] | 0 | [5 empty] | #REF! |  |  |  |  | 0
B | AVCB CONJUNTO HOSPITALAR | [15 empty] | 0
1 | PROJETO EXECUTIVO | [5 empty] | 0 | [8 empty] | 647025.65 | -647025.65
1.1 | CIV.001Q | CPU | Projeto executivo de arquitetura em formato A0 (valor / prancha) | un | 60 |  | 0 | [8 empty] | 253784.4 | -253784.4
1.2 | CIV.001S | CPU | Projeto executivo de estrutura em formato A0 (valor / prancha) | un | 27 |  | 0 | [8 empty] | 84765.42 | -84765.42
1.3 | CIV.001H | CPU | Projeto executivo de instalaçoes de combate á incêndio em formato A0 (valor / prancha) | un | 71 |  | 0 | [8 empty] | 93100.17 | -93100.17
1.4 | CIV.001E | CPU | Projeto executivo de instalações elétricas em formato A0 ( iluminação de emergência e SPDA) (valor / prancha) | un | 71 |  | 0 | [8 empty] | 107687.83 | -107687.83
1.5 | CIV.001D | CPU | Projeto executivo de instalações elétricas em formato A0 ( detecção e alarme) (valor / prancha) | un | 71 |  | 0 | [8 empty] | 107687.83 | -107687.83
2 | CANTEIRO | [5 empty] | 0 | [8 empty] | 220262.07 | -220262.07
2.1 | 93212 | SINAPI | Execução de sanitário e vestiário em canteiro de obra em chapa de madeira compensada, não incluso mobiliário. af_02/2016 | m2 | 94 |  | 0 | [8 empty] | 103447.94 | -103447.94
2.2 | 93210 | SINAPI | Execução de refeitório em canteiro de obra em chapa de madeira compensada, não incluso mobiliário e equipamentos. af_02/2016 | m2 | 62 |  | 0 | [8 empty] | 40259.08 | -40259.08
2.3 | 93207 | SINAPI | Execução de escritório em canteiro de obra em chapa de madeira compensada, não incluso mobiliário e equipamentos. af_02/2016 | m2 | 37 |  | 0 | [8 empty] | 46359.15 | -46359.15
2.4 | 93208 | SINAPI | Execução de almoxarifado em canteiro de obra em chapa de madeira compensada, incluso prateleiras. af_02/2016 | m2 | 30 |  | 0 | [8 empty] | 30195.9 | -30195.9
3 | SERVIÇOS CIVIS | [5 empty] | 0 | [8 empty] | 4516328.87 | -4516328.87
3.1 | SERVIÇOS PRELIMINARES | [5 empty] | 0 | [8 empty] | 178281.69 | -178281.69
3.1.1 | CIV.007 | CPU | Proteção de superficie em geral com plastico bolha e papelão | m2 | 15440.7 |  | 0 | [8 empty] | 133870.87 | -133870.87
3.1.2 | CIV.015 | CPU | Tapume em chapa de madeira compesada naval | m2 | 262.02 |  | 0 | [8 empty] | 35569.22 | -35569.22
3.1.3 | 02.05.202 | CDHU | Andaime torre metálico (1,5 x 1,5 m) com piso metálico | MXMES | 320 |  | 0 | [8 empty] | 8841.6 | -8841.6
3.2 |  |  | RETIRADAS |  |  |  | 0 | [8 empty] | 343354.27 | -343354.27
3.2.1 | 03.01.040 | CDHU | Demolição manual de concreto armado | M3 | 1.5 |  | 0 | [8 empty] | 584.04 | -584.04
3.2.2 | 03.02.040 | CDHU | Demolição manual de alvenaria de elevação ou elemento vazado, incluindo revestimento | M3 | 59.2 |  | 0 | [8 empty] | 4609.9 | -4609.9
3.2.3 | 04.08.020 | CDHU | Retirada de folha de esquadria em madeira | UN | 24 |  | 0 | [8 empty] | 518.16 | -518.16
3.2.4 | 04.10.060 | CDHU | Retirada de dobradiça | UN | 72 |  | 0 | [8 empty] | 170.64 | -170.64
3.2.5 | 04.08.060 | CDHU | Retirada de batente com guarnição e peças lineares em madeira, chumbados | M | 122.4 |  | 0 | [8 empty] | 1583.86 | -1583.86
3.2.6 | CIV.030 | CPU | Retirada de porta e recolocação com inversão do sentido de abertura | un | 3 |  | 0 | [8 empty] | 2029.68 | -2029.68
3.2.7 | 04.30.060 | CDHU | Remoção de tubulação hidráulica em geral, incluindo conexões, caixas e ralos | M | 5 |  | 0 | [8 empty] | 38.9 | -38.9
3.2.8 | 04.12.020 | CDHU | Retirada de conjunto motor-bomba | UN | 2 |  | 0 | [8 empty] | 180.9 | -180.9
3.2.9 | 04.21.160 | CDHU | Remoção de quadro de distribuição, chamada ou caixa de passagem | M2 | 4 |  | 0 | [8 empty] | 382.88 | -382.88
3.2.10 | 04.17.020 | CDHU | Remoção de aparelho de iluminação ou projetor fixo em teto, piso ou parede | UN | 163 |  | 0 | [8 empty] | 3121.45 | -3121.45
3.2.11 | ELE.050 | CPU | Retirada de detector, acionador e alarme de incêndio, sem aproveitamento | un | 529 |  | 0 | [8 empty] | 7368.97 | -7368.97
3.2.12 | ELE.051 | CPU | Retirada de central de alarme, sem aproveitamento | un | 2 |  | 0 | [8 empty] | 69.64 | -69.64
3.2.13 | ELE.052 | CPU | Remoção de cabeamento, sem aproveitamento | m | 2579 |  | 0 | [8 empty] | 17949.84 | -17949.84
3.2.14 | 03.08.040 | CDHU | Demolição manual de forro qualquer, inclusive sistema de fixação/tarugamento | M2 | 15440.7 |  | 0 | [8 empty] | 90173.69 | -90173.69
3.2.15 | 05.04.060 | CDHU | Transporte manual horizontal e/ou vertical de entulho até o local de despejo - ensacado | M3 | 845.07 |  | 0 | [8 empty] | 114236.56 | -114236.56
3.2.16 | 05.07.050 | CDHU | Remoção de entulho de obra com caçamba metálica - material volumoso e misturado por alvenaria, terra, madeira, papel, plástico e metal | M3 | 845.07 |  | 0 | [8 empty] | 100335.16 | -100335.16
3.3 |  |  | ADAPTAÇÕES |  |  |  | 0 | [8 empty] | 3260517.55 | -3260517.55
3.3.1 | 08.02.050 | CDHU | Cimbramento tubular metálico | M3MES | 353.6 |  | 0 | [8 empty] | 3111.68 | -3111.68
3.3.2 | 14.30.870 | CDHU | Divisória em placas duplas de gesso acartonado, resistência ao fogo 120 minutos, espessura 130/70mm - 2RF / 2RF | M2 | 308 |  | 0 | [8 empty] | 80015.32 | -80015.32
3.3.3 | CIV.004 | CPU | Porta corta fogo uma folha, completa com barra anti pânico dim: 0,90x2,10m - fornecimento e instalação | un | 21 |  | 0 | [8 empty] | 44073.33 | -44073.33
3.3.4 | CIV.011 | CPU | Porta corta fogo duas folhas, completa com barra anti pânico dim: 1,65x2,10m - fornecimento e instalação | un | 74 |  | 0 | [8 empty] | 284727.58 | -284727.58
3.3.5 | 25.01.100 | CDHU | Caixilho em alumínio tipo veneziana, sob medida | M2 | 16.8 |  | 0 | [8 empty] | 19632.48 | -19632.48
3.3.6 | CIV.026 | CPU | Porta de madeira uma folha, completa dim: 0,90x2,10m - fornecimento e instalação | un | 4 |  | 0 | [8 empty] | 8845.36 | -8845.36
3.3.7 | CIV.028C | CPU | Porta de madeira uma folha de correr completa dim: 0,90x2,10m - fornecimento e instalação | un | 1 |  | 0 | [8 empty] | 1478.76 | -1478.76
3.3.8 | CIV.029 | CPU | Porta de madeira duas folhas, completa dim: 1,65x2,10m - fornecimento e instalação | un | 6 |  | 0 | [8 empty] | 17893.2 | -17893.2
3.3.9 | CIV.020 | CPU | Vedação para passagem de tubos combustiveis em parede resistente ao fogo com fita intumescente | un | 18 |  | 0 | [8 empty] | 3259.62 | -3259.62
3.3.10 | CIV.019 | CPU | Vedação de furos em shafts com manta fire stop | m2 | 82 |  | 0 | [8 empty] | 66711.92 | -66711.92
3.3.11 | CIV.080M | CPU | Reforço estrutural metálico | m | 88.4 |  | 0 | [8 empty] | 114478 | -114478
3.3.12 | 90447 | SINAPI | Rasgo em alvenaria para eletrodutos com diametros menores ou iguais a 40 mm. af_05/2015 | m | 535 |  | 0 | [8 empty] | 4911.3 | -4911.3
3.3.13 | 91222 | SINAPI | Rasgo em alvenaria para ramais/ distribuição com diâmetros maiores que 40 mm e menores ou iguais a 75 mm. af_05/2015 | m | 276 |  | 0 | [8 empty] | 4849.32 | -4849.32
3.3.14 | 90439 | SINAPI | Furo em concreto para diâmetros menores ou iguais a 40 mm. af_05/2015 | un | 16 |  | 0 | [8 empty] | 1207.36 | -1207.36
3.3.15 | 90440 | SINAPI | Furo em concreto para diâmetros maiores que 40 mm e menores ou iguais a 75 mm. af_05/2015 | un | 8 |  | 0 | [8 empty] | 966.8 | -966.8
3.3.16 | 90441 | SINAPI | Furo em concreto para diâmetros maiores que 75 mm. af_05/2015 | un | 8 |  | 0 | [8 empty] | 1234.88 | -1234.88
3.3.17 | CIV.045 | CPU | Escavação manual de vala, berço de brita e reaterro, para instalações enterradas | m | 971 |  | 0 | [8 empty] | 62338.2 | -62338.2
3.3.18 | CIV.041 | CPU | Recomposição de pisos externos em asfalto de acordo com o existente | m2 | 971 |  | 0 | [8 empty] | 364736.73 | -364736.73
3.3.19 | CIV.043 | CPU | Recomposição de piso vinilico de acordo com o existente | m2 | 177 |  | 0 | [8 empty] | 40867.53 | -40867.53
3.3.20 | CIV.046 | CPU | Recuperação das escadas metálicas | m2 | 418 |  | 0 | [8 empty] | 76456.38 | -76456.38
3.3.21 | 24.03.310 | CDHU | Corrimão tubular em aço galvanizado, diâmetro 1 1/2´ | M | 167 |  | 0 | [8 empty] | 35383.96 | -35383.96
3.3.22 | 22.20.040 | CDHU | Recolocação de forros apoiados ou encaixados | M2 | 4502.4 |  | 0 | [8 empty] | 29175.55 | -29175.55
3.3.23 | 22.02.030 | CDHU | Forro em painéis de gesso acartonado, espessura de 12,5mm, fixo | M2 | 15440.7 |  | 0 | [8 empty] | 1574488.18 | -1574488.18
3.3.24 | 14.10.121 | CDHU | Alvenaria de bloco de concreto de vedação de 19 x 19 x 39 cm - classe C | M2 | 1861 |  | 0 | [8 empty] | 182917.69 | -182917.69
3.3.25 | 17.02.160 | CDHU | Emboço desempenado com argamassa industrializada | M2 | 3722 |  | 0 | [8 empty] | 188891.5 | -188891.5
3.3.26 | 17.02.220 | CDHU | Reboco | M2 | 3722 |  | 0 | [8 empty] | 47864.92 | -47864.92
3.4 |  |  | PRESSURIZAÇÃO DE ESCADAS |  |  |  | 0 | [8 empty] | 125003.43 | -125003.43
3.4.1 | CLI.536 | CPU | Ventilador diâmetro do rotor 800mm, aspiração dupla, tipo limit-load - motor de 15,00cv - tensão 380v/3f/60hz - partida direta - mod. ref. projelmec ILD-800 | UN | 2 |  | 0 | [8 empty] | 42836.8 | -42836.8
3.4.2 | CLI.112 | CPU | Item gi-13 - grelha de insuflamento com dupla deflexão e registro, dimensão 525x525mm - mod. ref. trox at-dg | UN | 20 |  | 0 | [8 empty] | 10528 | -10528
3.4.3 | CLI.200B | CPU | Filtro de ar metálico para tomada do sistema de pressurização, dimensão 600x600mm - arranjo (3 x 4) | UN | 1 |  | 0 | [8 empty] | 5388.4 | -5388.4
3.4.4 | CLI.281 | CPU | Chapa de aço galvanizado bitola gsg 24 - suportes e instalação | KG | 1080 |  | 0 | [8 empty] | 37270.8 | -37270.8
3.4.5 | CLI.286 | CPU | Isolamento termico com manta de lã de rocha MIT-144, espessura 3" (76mm) | m2 | 166 |  | 0 | [8 empty] | 13128.94 | -13128.94
3.4.6 | CLI.954 | CPU | Quadro elétrico de emergência para o sistema de pressurização - tensão 380v/3f/60hz | un | 1 |  | 0 | [8 empty] | 15850.49 | -15850.49
3.5 |  |  | ESCADAS |  |  |  | 0 | [8 empty] | 528846.52 | -528846.52
3.5.1 | CIV.053.11 | CPU | Fundação e estrutura para três (03) escadas de concreto | un | 1 |  | 0 | [8 empty] | 450450.92 | -450450.92
3.5.2 | 24.03.310 | CDHU | Corrimão tubular em aço galvanizado, diâmetro 1 1/2´ | M | 370 |  | 0 | [8 empty] | 78395.6 | -78395.6
3.6 |  |  | RESERVATÓRIO, CASA DE BOMBAS E SALA DE PRESSURIZAÇÃO |  |  |  | 0 | [8 empty] | 80325.41 | -80325.41
3.6.1 | CIV.052.11 | CPU | Fundação e estrutura de concreto para casa de bombas e reservatório | un | 1 |  | 0 | [8 empty] | 53836.21 | -53836.21
3.6.2 | CIV.095 | CPU | Piso em concreto armado h=12cm | M2 | 25 |  | 0 | [8 empty] | 4405 | -4405
3.6.3 | 14.10.121 | CDHU | Alvenaria de bloco de concreto de vedação de 19 x 19 x 39 cm - classe C | M2 | 97.93 |  | 0 | [8 empty] | 9625.54 | -9625.54
3.6.4 | 17.02.160 | CDHU | Emboço desempenado com argamassa industrializada | M2 | 195.86 |  | 0 | [8 empty] | 9939.9 | -9939.9
3.6.5 | 17.02.220 | CDHU | Reboco | M2 | 195.86 |  | 0 | [8 empty] | 2518.76 | -2518.76
4 | DETECÇÃO E ALARME | [5 empty] | 0 | [8 empty] | 1813590.35 | -1813590.35
4.1 |  |  | EQUIPAMENTOS E ACESSÓRIOS |  |  |  | 0 | [8 empty] | 732674.93 | -732674.93
4.1.1 | ELE.070 | CPU | Fonte eletroímã para interligar à central do sistema de detecção e alarme de incêndio | un | 37 |  | 0 | [8 empty] | 37695.23 | -37695.23
4.1.2 | 50.05.022 | CDHU | Destravador magnético (eletroímã) para porta corta-fogo de 24 Vcc | UN | 37 |  | 0 | [8 empty] | 9143.44 | -9143.44
4.1.3 | 50.05.210 | CDHU | Detector termovelocimétrico endereçável com base endereçável | UN | 6 |  | 0 | [8 empty] | 1142.94 | -1142.94
4.1.4 | 50.05.230 | CDHU | Sirene audiovisual tipo endereçável | UN | 118 |  | 0 | [8 empty] | 36162.28 | -36162.28
4.1.5 | ELE.075 | CPU | Central de detecção e alarme de incêndio endereçavel | un | 3 |  | 0 | [8 empty] | 7968.84 | -7968.84
4.1.6 | 50.05.430 | CDHU | Detector óptico de fumaça com base endereçável | UN | 1573 |  | 0 | [8 empty] | 392589.34 | -392589.34
4.1.7 | 50.05.450 | CDHU | Acionador manual quebra-vidro endereçável | UN | 118 |  | 0 | [8 empty] | 24403.58 | -24403.58
4.1.8 | 50.05.470 | CDHU | Módulo isolador, módulo endereçador para audiovisual | UN | 24 |  | 0 | [8 empty] | 5689.92 | -5689.92
4.1.9 | ELE.055 | CPU | Módulo de comando para pressurização de escadas | un | 1 |  | 0 | [8 empty] | 1376.17 | -1376.17
4.1.10 | 39.12.510 | CDHU | Cabo de cobre flexível blindado de 2 x 1,5 mm², isolamento 600V, isolação em VC/E 105°C - para detecção de incêndio | M | 17862 |  | 0 | [8 empty] | 160758 | -160758
4.1.11 | 39.12.530 | CDHU | Cabo de cobre flexível blindado de 2 x 2,5 mm², isolamento 600V, isolação em VC/E 105°C - para detecção de incêndio | M | 3573 |  | 0 | [8 empty] | 40839.39 | -40839.39
4.1.12 | ELE.058 | CPU | Cabo serial de rede para RS 485, com blindagem, 3 x 0.75mm2, condutor em cobre, NBR 6880 | un | 980 |  | 0 | [8 empty] | 14905.8 | -14905.8
4.2 |  |  | INFRAESTRUTURA |  |  |  | 0 | [8 empty] | 1080915.42 | -1080915.42
4.2.1 | 38.04.040 | CDHU | Eletroduto galvanizado conforme NBR13057 - 3/4´ com acessórios | M | 16488 |  | 0 | [8 empty] | 731737.44 | -731737.44
4.2.2 | 38.04.060 | CDHU | Eletroduto galvanizado conforme NBR13057 - 1´ com acessórios | M | 3298 |  | 0 | [8 empty] | 179246.3 | -179246.3
4.2.3 | 38.04.080 | CDHU | Eletroduto galvanizado conforme NBR13057 - 1 1/4´ com acessórios | M | 173 |  | 0 | [8 empty] | 13506.11 | -13506.11
4.2.4 | 38.01.040 | CDHU | Eletroduto de PVC rígido roscável de 3/4´ - com acessórios | M | 321 |  | 0 | [8 empty] | 9790.5 | -9790.5
4.2.5 | 38.01.060 | CDHU | Eletroduto de PVC rígido roscável de 1´ - com acessórios | M | 214 |  | 0 | [8 empty] | 8189.78 | -8189.78
4.2.6 | 40.01.080 | CDHU | Caixa de ferro octogonal fundo móvel 4´ x 4´ | UN | 1430 |  | 0 | [8 empty] | 25697.1 | -25697.1
4.2.7 | 91939 | SINAPI | Caixa retangular 4" x 2" alta (2,00 m do piso), pvc, instalada em parede - fornecimento e instalação. af_12/2015 | un | 107 |  | 0 | [8 empty] | 4241.48 | -4241.48
4.2.8 | 91940 | SINAPI | Caixa retangular 4" x 2" média (1,30 m do piso), pvc, instalada em parede - fornecimento e instalação. af_12/2015 | un | 107 |  | 0 | [8 empty] | 2214.9 | -2214.9
4.2.9 | 40.06.040 | CDHU | Condulete metálico de 3/4´ | CJ | 715 |  | 0 | [8 empty] | 27262.95 | -27262.95
4.2.10 | 40.06.060 | CDHU | Condulete metálico de 1´ | CJ | 54 |  | 0 | [8 empty] | 2366.28 | -2366.28
4.2.11 | 40.06.080 | CDHU | Condulete metálico de 1 1/4´ | CJ | 58 |  | 0 | [8 empty] | 3522.34 | -3522.34
4.2.12 | 38.13.030 | CDHU | Eletroduto corrugado em polietileno de alta densidade, DN= 75 mm, com acessórios | M | 420 |  | 0 | [8 empty] | 8694 | -8694
4.2.13 | 97886 | SINAPI | Caixa enterrada elétrica retangular, em alvenaria com tijolos cerâmicos maciços, fundo com brita, dimensões internas: 0,3x0,3x0,3 m. af_12/2020 | un | 12 |  | 0 | [8 empty] | 2059.44 | -2059.44
4.2.14 | ELE.053 | CPU | Envelopamento de tubulações enterradas | m | 420 |  | 0 | [8 empty] | 62386.8 | -62386.8
5 | INSTALAÇÕES ELÉTRICAS | [5 empty] | 0 | [8 empty] | 1926340.96 | -1926340.96
5.1 |  |  | QUADROS ELÉTRICOS E COMPONENTES |  |  |  | 0 | [8 empty] | 50107.68 | -50107.68
5.1.2 | ELE.002 | CPU | Quadro elétrico para bomba de incêndio, QF-B.INC-01, fornecimento completo, com todos os componentes indicados no diagrama, e conforme especificações no memorial | un | 1 |  | 0 | [8 empty] | 9070.6 | -9070.6
5.1.3 | ELE.004 | CPU | Quadro elétrico para bomba de incêndio, QF-B.INC-02, fornecimento completo, com todos os componentes indicados no diagrama, e conforme especificações no memorial | un | 1 |  | 0 | [8 empty] | 9070.6 | -9070.6
5.1.4 | ELE.005 | CPU | Quadro elétrico para bomba de incêndio, QF-B.INC-03, fornecimento completo, com todos os componentes indicados no diagrama, e conforme especificações no memorial | un | 1 |  | 0 | [8 empty] | 8317.06 | -8317.06
5.1.5 | ELE.006 | CPU | Quadro elétrico para bomba de incêndio, QF-B.INC-04, fornecimento completo, com todos os componentes indicados no diagrama, e conforme especificações no memorial | un | 1 |  | 0 | [8 empty] | 9070.6 | -9070.6
5.1.6 | ELE.007 | CPU | Quadro elétrico para bomba de incêndio, QF-B.INC-05, fornecimento completo, com todos os componentes indicados no diagrama, e conforme especificações no memorial | un | 1 |  | 0 | [8 empty] | 8317.06 | -8317.06
5.1.7 | ELE.003 | CPU | Quadro elétrico de distribuição com 2 módulos, contendo 1 (um) minidisjuntor bipolar 20 A, conforme especificações no memorial | un | 10 |  | 0 | [8 empty] | 1094.6 | -1094.6
5.1.8 | 37.13.840 | CDHU | Mini-disjuntor termomagnético, bipolar 220/380 V, corrente de 10 A até 32 A | UN | 76 |  | 0 | [8 empty] | 4028 | -4028
5.1.9 | 37.13.650 | CDHU | Disjuntor termomagnético, tripolar 220/380 V, corrente de 10 A até 50 A | UN | 3 |  | 0 | [8 empty] | 518.79 | -518.79
5.1.10 | 37.13.660 | CDHU | Disjuntor termomagnético, tripolar 220/380 V, corrente de 60 A até 100 A | UN | 3 |  | 0 | [8 empty] | 620.37 | -620.37
5.2 |  |  | LUMINÁRIAS DE EMERGÊNCIA |  |  |  | 0 | [8 empty] | 51423.19 | -51423.19
5.2.1 | 97599 | SINAPI | Luminária de emergência, com 30 lâmpadas led de 2 w, sem reator - fornecimento e instalação. af_02/2020 | un | 567 |  | 0 | [8 empty] | 16494.03 | -16494.03
5.2.2 | ELE.001 | CPU | Luminária à LED para balizamento (rota de fuga), face única ou dupla, conforme especificações no memorial e legenda do projeto | un | 142 |  | 0 | [8 empty] | 34929.16 | -34929.16
5.3 |  |  | INFRAESTRUTURA |  |  |  | 0 | [8 empty] | 689198.65 | -689198.65
5.3.1 | 39.29.111 | CDHU | Cabo de cobre flexível de 2,5 mm², isolamento 750 V - isolação LSHF/A 70°C - baixa emissão de fumaça e gases | M | 15488 |  | 0 | [8 empty] | 68302.08 | -68302.08
5.3.2 | 39.29.112 | CDHU | Cabo de cobre flexível de 4 mm², isolamento 750 V - isolação LSHF/A 70°C - baixa emissão de fumaça e gases | M | 200 |  | 0 | [8 empty] | 1230 | -1230
5.3.3 | 39.29.113 | CDHU | Cabo de cobre flexível de 6 mm², isolamento 750 V - isolação LSHF/A 70°C - baixa emissão de fumaça e gases | M | 80 |  | 0 | [8 empty] | 669.6 | -669.6
5.3.4 | 39.29.114 | CDHU | Cabo de cobre flexível de 10 mm², isolamento 750 V - isolação LSHF/A 70°C - baixa emissão de fumaça e gases | M | 185 |  | 0 | [8 empty] | 2295.85 | -2295.85
5.3.5 | 39.26.050 | CDHU | Cabo de cobre flexível de 10 mm², isolamento 0,6/1 kV - isolação HEPR 90°C - baixa emissão de fumaça e gases | M | 195 |  | 0 | [8 empty] | 2653.95 | -2653.95
5.3.6 | 39.26.060 | CDHU | Cabo de cobre flexível de 16 mm², isolamento 0,6/1 kV - isolação HEPR 90°C - baixa emissão de fumaça e gases | M | 1232 |  | 0 | [8 empty] | 23420.32 | -23420.32
5.3.7 | 39.26.070 | CDHU | Cabo de cobre flexível de 25 mm², isolamento 0,6/1 kV - isolação HEPR 90°C - baixa emissão de fumaça e gases | M | 535 |  | 0 | [8 empty] | 15343.8 | -15343.8
5.3.8 | 39.26.080 | CDHU | Cabo de cobre flexível de 35 mm², isolamento 0,6/1 kV - isolação HEPR 90°C - baixa emissão de fumaça e gases | M | 1279 |  | 0 | [8 empty] | 48320.62 | -48320.62
5.3.9 | 39.26.090 | CDHU | Cabo de cobre flexível de 50 mm², isolamento 0,6/1 kV - isolação HEPR 90°C - baixa emissão de fumaça e gases | M | 254 |  | 0 | [8 empty] | 14528.8 | -14528.8
5.3.10 | 39.26.100 | CDHU | Cabo de cobre flexível de 70 mm², isolamento 0,6/1 kV - isolação HEPR 90°C - baixa emissão de fumaça e gases | M | 1254 |  | 0 | [8 empty] | 87554.28 | -87554.28
5.3.11 | 39.26.110 | CDHU | Cabo de cobre flexível de 95 mm², isolamento 0,6/1 kV - isolação HEPR 90°C - baixa emissão de fumaça e gases | M | 762 |  | 0 | [8 empty] | 72184.26 | -72184.26
5.3.12 | 38.04.040 | CDHU | Eletroduto galvanizado conforme NBR13057 - 3/4´ com acessórios | M | 5163 |  | 0 | [8 empty] | 229133.94 | -229133.94
5.3.13 | 38.04.060 | CDHU | Eletroduto galvanizado conforme NBR13057 - 1´ com acessórios | M | 70 |  | 0 | [8 empty] | 3804.5 | -3804.5
5.3.14 | 38.04.080 | CDHU | Eletroduto galvanizado conforme NBR13057 - 1 1/4´ com acessórios | M | 110 |  | 0 | [8 empty] | 8587.7 | -8587.7
5.3.15 | 38.04.100 | CDHU | Eletroduto galvanizado conforme NBR13057 - 1 1/2´ com acessórios | M | 117 |  | 0 | [8 empty] | 10267.92 | -10267.92
5.3.16 | 38.04.120 | CDHU | Eletroduto galvanizado conforme NBR13057 - 2´ com acessórios | M | 30 |  | 0 | [8 empty] | 2955.9 | -2955.9
5.3.17 | 38.04.140 | CDHU | Eletroduto galvanizado conforme NBR13057 - 2 1/2´ com acessórios | M | 79 |  | 0 | [8 empty] | 10758.22 | -10758.22
5.3.18 | 38.13.010 | CDHU | Eletroduto corrugado em polietileno de alta densidade, DN= 30 mm, com acessórios | M | 155 |  | 0 | [8 empty] | 1353.15 | -1353.15
5.3.19 | 38.13.016 | CDHU | Eletroduto corrugado em polietileno de alta densidade, DN= 40 mm, com acessórios | M | 45 |  | 0 | [8 empty] | 493.65 | -493.65
5.3.20 | 38.13.020 | CDHU | Eletroduto corrugado em polietileno de alta densidade, DN= 50 mm, com acessórios | M | 231 |  | 0 | [8 empty] | 2952.18 | -2952.18
5.3.21 | 38.13.030 | CDHU | Eletroduto corrugado em polietileno de alta densidade, DN= 75 mm, com acessórios | M | 540 |  | 0 | [8 empty] | 11178 | -11178
5.3.22 | 40.02.040 | CDHU | Caixa de passagem em chapa, com tampa parafusada, 150 x 150 x 80 mm | UN | 31 |  | 0 | [8 empty] | 1080.97 | -1080.97
5.3.23 | 40.02.080 | CDHU | Caixa de passagem em chapa, com tampa parafusada, 300 x 300 x 120 mm | UN | 9 |  | 0 | [8 empty] | 686.52 | -686.52
5.3.24 | 97891 | SINAPI | Caixa enterrada elétrica retangular, em alvenaria com blocos de concreto, fundo com brita, dimensões internas: 0,4x0,4x0,4 m. af_12/2020 | un | 59 |  | 0 | [8 empty] | 12388.82 | -12388.82
5.3.25 | 40.06.040 | CDHU | Condulete metálico de 3/4´ | CJ | 1117 |  | 0 | [8 empty] | 42591.21 | -42591.21
5.3.26 | 40.06.060 | CDHU | Condulete metálico de 1´ | CJ | 7 |  | 0 | [8 empty] | 306.74 | -306.74
5.3.27 | 40.06.080 | CDHU | Condulete metálico de 1 1/4´ | CJ | 5 |  | 0 | [8 empty] | 303.65 | -303.65
5.3.28 | 40.04.450 | CDHU | Tomada 2P+T de 10 A - 250 V, completa | CJ | 546 |  | 0 | [8 empty] | 13852.02 | -13852.02
5.4 |  |  | SPDA |  |  |  | 0 | [8 empty] | 1135611.44 | -1135611.44
5.4.1 | 42.05.440 | CDHU | Barra condutora chata em alumínio de 7/8´ x 1/8´, inclusive acessórios de fixação | M | 6244 |  | 0 | [8 empty] | 201244.12 | -201244.12
5.4.2 | 96973 | SINAPI | Cordoalha de cobre nu 35 mm², não enterrada, com isolador - fornecimento e instalação. af_12/2017 | m | 1853 |  | 0 | [8 empty] | 117943.45 | -117943.45
5.4.3 | 38.01.060 | CDHU | Eletroduto de PVC rígido roscável de 1´ - com acessórios | M | 923 |  | 0 | [8 empty] | 35323.21 | -35323.21
5.4.4 | 42.05.590 | CDHU | Terminal estanhado com 1 furo e 1 compressão - 50 mm² | UN | 309 |  | 0 | [8 empty] | 7490.16 | -7490.16
5.4.5 | 96974 | SINAPI | Cordoalha de cobre nu 50 mm², não enterrada, com isolador - fornecimento e instalação. af_12/2017 | m | 7537 |  | 0 | [8 empty] | 616225.12 | -616225.12
5.4.6 | 42.05.190 | CDHU | Haste de aterramento de 3/4´ x 3 m | UN | 308 |  | 0 | [8 empty] | 88574.64 | -88574.64
5.4.7 | 42.05.320 | CDHU | Caixa de inspeção do terra cilíndrica em PVC rígido, diâmetro de 300 mm - h= 400 mm | UN | 308 |  | 0 | [8 empty] | 12184.48 | -12184.48
5.4.8 | 42.05.300 | CDHU | Tampa para caixa de inspeção cilíndrica, aço galvanizado | UN | 308 |  | 0 | [8 empty] | 15560.16 | -15560.16
5.4.9 | 42.20.230 | CDHU | Solda exotérmica conexão cabo-haste na lateral, bitola do cabo de 25mm² a 70mm² para haste de 5/8" e 3/4" | UN | 927 |  | 0 | [8 empty] | 41066.1 | -41066.1
6 | INSTALAÇÕES DE COMBATE Á INCÊNDIO | [5 empty] | 0 | [8 empty] | 233048.39 | -233048.39
6.1 |  |  | SISTEMA DE HIDRANTES |  |  |  | 0 | [8 empty] | 0 | 0
6.2 |  |  | TUBULAÇÃO |  |  |  | 0 | [8 empty] | 12151.42 | -12151.42
6.2.1 | 46.07.030 | CDHU | Tubo galvanizado DN= 1´, inclusive conexões | M | 10 |  | 0 | [8 empty] | 1340.3 | -1340.3
6.2.2 | 46.07.060 | CDHU | Tubo galvanizado DN= 2´, inclusive conexões | M | 6 |  | 0 | [8 empty] | 1328.76 | -1328.76
6.2.3 | 46.07.070 | CDHU | Tubo galvanizado DN= 2 1/2´, inclusive conexões | M | 28 |  | 0 | [8 empty] | 7696.92 | -7696.92
6.2.4 | 46.07.080 | CDHU | Tubo galvanizado DN= 3´, inclusive conexões | M | 3 |  | 0 | [8 empty] | 924.87 | -924.87
6.2.5 | HID.005 | CPU | Fixação de tubulações | m | 47 |  | 0 | [8 empty] | 860.57 | -860.57
6.3 |  |  | VÁLVULAS E ACESSÓRIOS |  |  |  | 0 | [8 empty] | 5688.37 | -5688.37
6.3.1 | 47.05.420 | CDHU | Válvula de gaveta em bronze, haste não ascendente, classe 125 libras para vapor e classe 200 libras para água, óleo e gás, DN= 2 1/2´ | UN | 1 |  | 0 | [8 empty] | 465.33 | -465.33
6.3.2 | 47.05.430 | CDHU | Válvula de gaveta em bronze, haste não ascendente, classe 125 libras para vapor e classe 200 libras para água, óleo e gás, DN= 3´ | UN | 1 |  | 0 | [8 empty] | 661.93 | -661.93
6.3.3 | 47.05.310 | CDHU | Válvula de gaveta em bronze, haste não ascendente, classe 150 libras para vapor saturado e 300 libras para água, óleo e gás, DN= 2´ | UN | 2 |  | 0 | [8 empty] | 827.9 | -827.9
6.3.4 | 47.11.021 | CDHU | Pressostato diferencial ajustável mecânico, montagem inferior com diâmetro de 1/2" e/ou 1/4", faixa de operação até 16 bar | UN | 2 |  | 0 | [8 empty] | 1160.12 | -1160.12
6.3.5 | 47.11.100 | CDHU | Manômetro com mostrador de 4´, escalas: 0-4 / 0-7 / 0-10 / 0-17 / 0-21 / 0-28 kg/cm² | UN | 2 |  | 0 | [8 empty] | 480.84 | -480.84
6.3.6 | 47.07.010 | CDHU | Válvula de esfera em aço carbono fundido, passagem plena, extremidades rosqueáveis, classe 300 libras para vapor e classe 600 libras para água, óleo e gás, DN= 1/2" | UN | 10 |  | 0 | [8 empty] | 969.9 | -969.9
6.3.7 | 47.05.130 | CDHU | Válvula de retenção vertical em bronze, DN= 2´ | UN | 1 |  | 0 | [8 empty] | 236.87 | -236.87
6.3.8 | 47.05.060 | CDHU | Válvula de retenção horizontal em bronze, DN= 2 1/2´ | UN | 1 |  | 0 | [8 empty] | 510.52 | -510.52
6.3.9 | 47.05.140 | CDHU | Válvula de retenção vertical em bronze, DN= 2 1/2´ | UN | 1 |  | 0 | [8 empty] | 374.96 | -374.96
6.4 |  |  | HIDRANTES |  |  |  | 0 | [8 empty] | 114978.75 | -114978.75
6.4.1 | 47.05.280 | CDHU | Válvula globo angular de 45° em bronze, DN= 2 1/2´ | UN | 75 |  | 0 | [8 empty] | 28278.75 | -28278.75
6.4.2 | 50.01.210 | CDHU | Chave para conexão de engate rápido | UN | 75 |  | 0 | [8 empty] | 1463.25 | -1463.25
6.4.3 | 50.01.060 | CDHU | Abrigo para hidrante/mangueira (embutir e externo) | UN | 7 |  | 0 | [8 empty] | 3686.55 | -3686.55
6.4.4 | 50.01.160 | CDHU | Adaptador de engate rápido em latão de 2 1/2´ x 1 1/2´ | UN | 75 |  | 0 | [8 empty] | 5265 | -5265
6.4.5 | 50.01.200 | CDHU | Tampão de engate rápido em latão, DN= 1 1/2´, com corrente | UN | 75 |  | 0 | [8 empty] | 5893.5 | -5893.5
6.4.6 | 50.01.080 | CDHU | Mangueira com união de engate rápido, DN= 1 1/2´ (38 mm) | M | 2250 |  | 0 | [8 empty] | 55057.5 | -55057.5
6.4.7 | 50.01.220 | CDHU | Esguicho latão com engate rápido, DN= 1 1/2´, jato regulável | UN | 75 |  | 0 | [8 empty] | 11851.5 | -11851.5
6.4.8 | 50.01.340 | CDHU | Abrigo para registro de recalque tipo coluna, completo - inclusive tubulações e válvulas | UN | 1 |  | 0 | [8 empty] | 3482.7 | -3482.7
6.5 |  |  | EXTINTORES |  |  |  | 0 | [8 empty] | 48321.8 | -48321.8
6.5.1 | 50.20.110 | CDHU | Recarga de extintor de água pressurizada | L | 560 |  | 0 | [8 empty] | 1719.2 | -1719.2
6.5.2 | 50.20.120 | CDHU | Recarga de extintor de gás carbônico | KG | 384 |  | 0 | [8 empty] | 4677.12 | -4677.12
6.5.3 | 50.20.130 | CDHU | Recarga de extintor de pó químico seco | KG | 348 |  | 0 | [8 empty] | 3271.2 | -3271.2
6.5.4 | 50.10.140 | CDHU | Extintor manual de gás carbônico 5 BC - capacidade de 6 kg | UN | 24 |  | 0 | [8 empty] | 15196.08 | -15196.08
6.5.5 | 50.10.100 | CDHU | Extintor manual de água pressurizada - capacidade de 10 litros | UN | 35 |  | 0 | [8 empty] | 6969.2 | -6969.2
6.5.6 | 50.10.058 | CDHU | Extintor manual de pó químico seco BC - capacidade de 4 kg | UN | 54 |  | 0 | [8 empty] | 10200.06 | -10200.06
6.5.7 | 50.10.110 | CDHU | Extintor manual de pó químico seco ABC - capacidade de 4 kg | UN | 1 |  | 0 | [8 empty] | 236.66 | -236.66
6.5.8 | 50.10.096 | CDHU | Extintor sobre rodas de pó químico seco BC - capacidade de 20 kg | UN | 4 |  | 0 | [8 empty] | 6052.28 | -6052.28
6.6 |  |  | EQUIPAMENTOS |  |  |  | 0 | [8 empty] | 51908.05 | -51908.05
6.6.1 | HID.001 | CPU | Bomba de incêndio - Hidrantes principal. Bomba centrífuga horizontal para combate a incêndio, monoestágio, monobloco, em ferro fundido . Rotor tipo fechado e vedação por selo mecânico. Motor elétrico 5,4 CV. Pintura padrão (vermelho segurança). Ponto de operação (projeto) [Q=18m³/h x H=40mca]. | un | 1 |  | 0 | [8 empty] | 5869.37 | -5869.37
6.6.2 | HID.002 | CPU | Bomba de incêndio - Hidrantes auxiliar. Bomba centrífuga horizontal para combate a incêndio, multiestágio, monobloco, em ferro fundido. Rotor tipo fechado e vedação por selo mecânico. Motor elétrico 2 CV. Pintura padrão (vermelho segurança). Ponto de operação (projeto) [Q=1,2m³/h x H=52mca]. | un | 1 |  | 0 | [8 empty] | 4117.72 | -4117.72
6.6.3 | HID.001B | CPU | Bomba de incêndio - Hidrantes principal. Bomba centrífuga horizontal para combate a incêndio, monoestágio, monobloco, em ferro fundido . Rotor tipo fechado e vedação por selo mecânico. Motor elétrico 5,4 CV. Pintura padrão (vermelho segurança). Ponto de operação (projeto) [Q=18m³/h x H=45mca]. | un | 1 |  | 0 | [8 empty] | 5869.37 | -5869.37
6.6.4 | HID.002B | CPU | Bomba de incêndio - Hidrantes auxiliar. Bomba centrífuga horizontal para combate a incêndio, multiestágio, monobloco, em ferro fundido. Rotor tipo fechado e vedação por selo mecânico. Motor elétrico 2 CV. Pintura padrão (vermelho segurança). Ponto de operação (projeto) [Q=1,2m³/h x H=57mca]. | un | 1 |  | 0 | [8 empty] | 4117.72 | -4117.72
6.6.5 | HID.001C | CPU | Bomba de incêndio - Hidrantes principal. Bomba centrífuga horizontal para combate a incêndio, monoestágio, monobloco, em ferro fundido . Rotor tipo fechado e vedação por selo mecânico. Motor elétrico 3,8 CV. Pintura padrão (vermelho segurança). Ponto de operação (projeto) [Q=18m³/h x H=35mca]. | un | 2 |  | 0 | [8 empty] | 11738.74 | -11738.74
6.6.6 | HID.002C | CPU | Bomba de incêndio - Hidrantes auxiliar. Bomba centrífuga horizontal para combate a incêndio, multiestágio, monobloco, em ferro fundido. Rotor tipo fechado e vedação por selo mecânico. Motor elétrico 2 CV. Pintura padrão (vermelho segurança). Ponto de operação (projeto) [Q=1,2m³/h x H=45mca]. | un | 2 |  | 0 | [8 empty] | 8235.44 | -8235.44
6.6.7 | HID.001D | CPU | Bomba de incêndio - Hidrantes principal. Bomba centrífuga horizontal para combate a incêndio, monoestágio, monobloco, em ferro fundido . Rotor tipo fechado e vedação por selo mecânico. Motor elétrico 6,4 CV. Pintura padrão (vermelho segurança). Ponto de operação (projeto) [Q=18m³/h x H=50mca]. | un | 1 |  | 0 | [8 empty] | 5869.37 | -5869.37
6.6.8 | HID.002D | CPU | Bomba de incêndio - Hidrantes auxiliar. Bomba centrífuga horizontal para combate a incêndio, multiestágio, monobloco, em ferro fundido. Rotor tipo fechado e vedação por selo mecânico. Motor elétrico 3 CV. Pintura padrão (vermelho segurança). Ponto de operação (projeto) [Q=1,2m³/h x H=61mca]. | un | 1 |  | 0 | [8 empty] | 4117.72 | -4117.72
6.6.9 | HID.004 | CPU | Teste hidrostático do sistema de hidrantes | un | 5 |  | 0 | [8 empty] | 1972.6 | -1972.6
7 | PINTURA | [5 empty] | 0 | [8 empty] | 1235361.88 | -1235361.88
7.1 | 33.02.080 | CDHU | Massa corrida à base de resina acrílica | M2 | 20380.06 |  | 0 | [8 empty] | 341977.41 | -341977.41
7.2 | 33.10.030 | CDHU | Tinta acrílica antimofo em massa, inclusive preparo | M2 | 23624.06 |  | 0 | [8 empty] | 735653.23 | -735653.23
7.3 | 17.20.140 | CDHU | Revestimento texturizado acrílico com microagregados minerais | M2 | 1959 |  | 0 | [8 empty] | 64666.59 | -64666.59
7.4 | 33.11.050 | CDHU | Esmalte à base água em superfície metálica, inclusive preparo | M2 | 2010.47 |  | 0 | [8 empty] | 92019.21 | -92019.21
7.5 | 97.03.010 | CDHU | Sinalização com pictograma em tinta acrílica | UN | 16 |  | 0 | [8 empty] | 1045.44 | -1045.44
8 | SERVIÇOS FINAIS | [5 empty] | 0 | [8 empty] | 131964.91 | -131964.91
8.1 | 55.01.070 | CDHU | Limpeza complementar e especial de piso com produtos químicos | M2 | 15440.7 |  | 0 | [8 empty] | 110864.23 | -110864.23
8.2 | CIV.101 | CPU | Placa de sinalização em PVC fotoluminescente (100x150mm), com indicação de equipamentos de combate à incêndio e alarme | un | 109 |  | 0 | [8 empty] | 995.17 | -995.17
8.3 | 97.02.194 | CDHU | Placa de sinalização em PVC fotoluminescente (150x150mm), com indicação de equipamentos de combate à incêndio e alarme | UN | 578 |  | 0 | [8 empty] | 7878.14 | -7878.14
8.4 | 97.02.195 | CDHU | Placa de sinalização em PVC fotoluminescente (240x120mm), com indicação de rota de evacuação e saída de emergência | UN | 763 |  | 0 | [8 empty] | 10041.08 | -10041.08
8.5 | CIV.102 | CPU | Placa de sinalização em PVC fotoluminescente (400x100mm), com indicação de equipamentos de combate à incêndio e alarme | un | 99 |  | 0 | [8 empty] | 1709.73 | -1709.73
8.6 | CIV.104 | CPU | Placa de sinalização em PVC fotoluminescente (400x120mm), com indicação de equipamentos de combate à incêndio e alarme | un | 23 |  | 0 | [8 empty] | 476.56 | -476.56
9 | PROJETO AS BUILT | [5 empty] | 0 | [8 empty] | 138814.23 | -138814.23
9.1 | CIV.001A | CPU | Projeto "as built" de prevenção e combate á incêndio em formato A0 (valor / prancha) | un | 213 |  | 0 | [8 empty] | 138814.23 | -138814.23
10 | ACOMPANHAMENTO VISTORIAS | [5 empty] | 0 | [8 empty] | 69350 | -69350
10.1 | CIV.200A11 | CPU | Atestado e ART de manutenção das medidas de segurança contra incêndio | un | 1 |  | 0 | [8 empty] | 6700 | -6700
10.2 | CIV.200B11 | CPU | Atestado e ART de manutenção dos sistemas de gases inflamáveis | un | 1 |  | 0 | [8 empty] | 4450 | -4450
10.3 | CIV.200C11 | CPU | Atestado de conformidade da instalação elétrica | un | 1 |  | 0 | [8 empty] | 9500 | -9500
10.4 | CIV.200D11 | CPU | Atestado e ART de (CMAR) | un | 1 |  | 0 | [8 empty] | 3300 | -3300
10.5 | CIV.200E11 | CPU | Atestado e ART de manutenção da compartimentação vertical de shaft | un | 1 |  | 0 | [8 empty] | 3000 | -3000
10.6 | CIV.200F11 | CPU | Atestado e ART de manutenção do sistema de detecção e alarme | un | 1 |  | 0 | [8 empty] | 3200 | -3200
10.7 | CIV.200H11 | CPU | Atestado de comissionamento e inspeção periódica do SDAI | un | 1 |  | 0 | [8 empty] | 3800 | -3800
10.8 | CIV.200I11 | CPU | Atestado de inspeção do sistema de hidrantes/mangotinhos | un | 1 |  | 0 | [8 empty] | 3300 | -3300
10.9 | CIV.200K11 | CPU | Atestado e ART de manutenção do grupo motogerador | un | 1 |  | 0 | [8 empty] | 3200 | -3200
10.10 | CIV.200L11 | CPU | Atestado e ART de Pressurização de escadas, por escada | un | 1 |  | 0 | [8 empty] | 1500 | -1500
10.11 | CIV.200M11 | CPU | Checklists de inspeção e teste do sistema de pressurização, por escada | un | 1 |  | 0 | [8 empty] | 1000 | -1000
10.12 | CIV.200P11 | CPU | Atestado de comissionamento e inspeção periódica | un | 1 |  | 0 | [8 empty] | 3400 | -3400
10.13 | CIV.200J11 | CPU | Tramitação no corpo de bombeiros para obtenção do AVCB | un | 1 |  | 0 | [8 empty] | 23000 | -23000
SUBTOTAL (B) | [5 empty] | 0 | [10 empty] | 0
BDI - MATERIAIS E MÃO DE OBRA | [5 empty] | 0 | [10 empty] | 0
TOTAL GERAL COM BDI (B) | [5 empty] | 0 | [10 empty] | 0
0
C | ADMINSTAÇÃO DA OBRA (A + B) | [5 empty] | 0 |  |  |  | 0 | Civil s/ BDI |  |  |  | 3144473.94 | -3144473.94
1.1 | CPU-03 |  | Admnistração Local, mobilização e desmobilização, inclusive sistema informatizado de gerenciamento de obra - SIGO, (Construçôes de Edificios - Percentual de administração local inserido no custo direto (TC036.076/2011-2) -valores referente a construções de medio porte). - 6,23 % | VB | 1 |  | 0 |  |  |  | 0 | Civil - Elevador |  |  |  | 3144473.94 | -3144473.94
[6 empty] | TOTAL GERAL (A+B +C) | 0 | [8 empty] | 66126349.3484 | -66126349.3484
[11 empty] | 0 | AVCB s/ BDI |  |  |  |  | 0
0
0
0
0
0
0
0
0
0
0
0
0
0
0
0
0
0
0
0
0
0
0
0
0
0
0
0
0
0
0
0
0
0
0
0
0
0
0
0
0
0
0
0
0
0
0
0
0
0
0
0
0
0
0
0
0
0
0
0
0
0
0
0
0
0
0
0
0
0
0
0
0
0
0
0
0
0
0
0
0
0
0
0
0
0
0
0
0
0
0
0
0
0
0
0
0
0
0
0
0
0
0
0
0
0
0
0
0
0
0
0
0
0
0
0
0
0
0
0
0
0
0
0
0
0
0
0
0
0
0
0
0
0
0
0
0
0
0
0
0
0
0
0
0

## Cronograma
Reforma e adequação do Ambulatório Leonor Mendes de Barros, Construção de Nova Portaria da Rua Augusto Tolle, Reforma completa do Heliponto, e Reforma e Adequações para obtenção de AVCB no Conjunto Hospitalar do Mandaqui.
LOCAL: CONJUNTO HOSPITALAR DO MANDAQUI - Rua Voluntários da Pátria, nº 4301 – Santana – São Paulo
MODELO CRONOGRAMA FÍSICO FINANCEIRO
ITEM | DESCRIÇÃO | VALOR (R$) | MÊS 1 | MÊS 2 | MÊS 3 | MÊS 4 | MÊS 5 | MÊS 6 | MÊS 7 | MÊS 8 | MÊS 9 | MÊS 10 | MÊS 11 | MÊS 12 | MÊS 13 | MÊS 14 | MÊS 15 | MÊS 16 | MÊS 17 | MÊS 18 | MÊS 19 | MÊS 20 | MÊS 21 | MÊS 22 | MÊS 23 | MÊS 24 | MÊS 25 | MÊS 26 | MÊS 27 | MÊS 28 | MÊS 29 | MÊS 30 | MÊS 31 | MÊS 32 | MÊS 33 | MÊS 34 | MÊS 35 | MÊS 36 | VALOR TOTAL
A | CONSTRUÇÕES, REFORMAS E ADEQUAÇÕES
1 | PROJETOS | 0 | MÊS 1: 0; MÊS 2: 0; MÊS 3: 0; MÊS 4: 0; MÊS 5: 0; MÊS 6: 0 | 0 |  | 0 | 0
|  |  | MÊS 1: 17%; MÊS 2: 17%; MÊS 3: 17%; MÊS 4: 17%; MÊS 5: 17%; MÊS 6: 15% | 100%
2 | SERVIÇOS PRELIMINARES | 0 | 0 | 0 | 0 | 0 | 0 | 0 | 0 | 0 | 0 | 0 | 0 | 0 | 0 | 0 | 0 | 0 | 0 | 0 | 0 | 0 | 0 | 0 | 0 | 0 | 0 | 0 | 0 | 0 | 0 | 0 | 0 | 0 | 0 | 0 | 0 | 0 | 0 |  | 0 | 0
|  |  | 34.71% | 34.71% | 0.8478% | 0.8478% | 0.8478% | 0.8478% | 0.8478% | 0.8478% | 0.8478% | 0.8478% | 0.8478% | 0.8478% | 0.8478% | 0.8478% | 0.8478% | 0.8478% | 0.8478% | 0.8478% | 0.8478% | 0.8478% | 0.8478% | 0.8478% | 0.8478% | 0.8478% | 0.8478% | 0.8478% | 0.8478% | 0.8478% | 0.8478% | 0.8478% | 0.8478% | 0.8478% | 0.8478% | 0.8478% | 1.106% | 2.344% | 100%
3 | EQUIPAMENTOS | 0 | [36 empty] | 0 |  | 0 | 0
[5 empty] | 3.325% | 3.35% | 3.162% | 3.476% | 3.162% | 2.848% | 2.848% | 2.848% | 2.848% | 2.848% | 2.848% | 2.848% | 2.848% | 2.848% | 2.848% | 2.848% | 2.848% | 2.848% | 2.848% | 2.848% | 2.848% | 2.848% | 2.848% | 2.848% | 2.848% | 2.848% | 2.848% | 3.476% | 3.476% | 3.476% | 3.476% | 3.81% | 3.162% |  | 100%
4 | SERVIÇO TÉCNICO ESPECIALIZADO, DOCUMENTAÇÃO E EQUIPAMENTOS | 0 | [36 empty] | 0 |  | 0 | 0
|  |  | MÊS 1: 33.15%; MÊS 2: 33.15%; MÊS 3: 33.7% | 100%
5 | DEMOLIÇÕES E RETIRADAS | 0 | [36 empty] | 0 |  | 0 | 0
|  |  |  | 5% | 4.406% | 4.406% | 4.406% | 4.406% | 4.406% | 4.406% | 4.406% | 4.406% | 4.406% | 4.406% | 4.406% | 4.406% | 4.406% | 4.406% | 4.406% | 4.406% | 4.406% | 4.406% | 3% | 3% | 3% | 3% | 3.699% | [11 empty] | 100%
6 | ALVENARIA E ELEMENTO DIVISOR | 0 | [36 empty] | 0 |  | 0 | 0
[5 empty] | 3.311% | 3.311% | 3.311% | 3.311% | 3.311% | 3.311% | 3.311% | 3.311% | 3.311% | 3.311% | 3.311% | 3.311% | 3.311% | 3.311% | 3.311% | 3.311% | 3.311% | 3.311% | 3.311% | 3.311% | 3.311% | 3.311% | 3.311% | 3.311% | 3.311% | 3.311% | 3.311% | 3.311% | 3.311% | 3.983% |  |  |  |  | 100%
7 | REVESTIMENTO E ACABAMENTO | 0 | [36 empty] | 0 |  | 0 | 0
[5 empty] | 2.94% | 2.94% | 2.94% | 2.94% | 2.94% | 2.94% | 2.94% | 2.94% | 2.94% | 2.94% | 2.94% | 2.94% | 2.94% | 2.94% | 2.94% | 2.94% | 2.94% | 2.94% | 2.94% | 2.94% | 2.94% | 2.94% | 2.94% | 2.94% | 3.104% | 3.104% | 3.104% | 3.104% | 3.104% | 3.104% | 3.104% | 3.104% | 4.602% |  | 100%
8 | ESQUADRIAS | 0 | [36 empty] | 0 |  | 0 | 0
[8 empty] | 5.245% | 5.245% | 5.245% | 5.245% | 5.245% | 3.705% | 3.705% | 3.705% | 3.705% | 3.705% | 3.705% | 3.705% | 3.705% | 3.705% | 5.245% | 5.245% | 5.245% | 4.047% | 4.047% | 4.047% | 4.047% | 4.047% | 2% | 2.459% | [7 empty] | 100%
9 | ACESSIBILIDADE | 0 | [36 empty] | 0 |  | 0 | 0
|  |  | MÊS 26: 26.22%; MÊS 27: 26.22%; MÊS 28: 24.01%; MÊS 29: 23.55% | 100%
10 | IMPERMEABILIZAÇÃO, PROTEÇÃO E JUNTA | 0 | [36 empty] | 0 |  | 0 | 0
|  |  | MÊS 4: 10.98%; MÊS 5: 10.98%; MÊS 6: 10.98%; MÊS 7: 10.98%; MÊS 8: 10.98%; MÊS 9: 10.98%; MÊS 10: 10.98%; MÊS 11: 10.98%; MÊS 12: 10.98%; MÊS 13: 1.211% | 100%
11 | TAMPOS | 0 | [36 empty] | 0 |  | 0 | 0
|  |  | MÊS 21: 9.815%; MÊS 22: 9.815%; MÊS 23: 9.815%; MÊS 24: 9.815%; MÊS 25: 9.815%; MÊS 26: 9.815%; MÊS 27: 9.815%; MÊS 28: 9.815%; MÊS 29: 9.815%; MÊS 30: 11.66% | 100%
12 | COMUNICAÇÃO VISUAL | 0 | [36 empty] | 0 |  | 0 | 0
|  |  | MÊS 28: 15.82%; MÊS 29: 15.82%; MÊS 30: 15.82%; MÊS 31: 15.82%; MÊS 32: 18.36%; MÊS 33: 18.38% | 100%
13 | PAISAGISMO | 0 | [36 empty] | 0 |  | 0 | 0
|  |  | MÊS 34: 31.46%; MÊS 35: 33.28%; MÊS 36: 35.25% | 100%
14 | INSTALAÇÕES ELÉTRICAS | 0 | [36 empty] | 0 |  | 0 | 0
[5 empty] | 3.679% | 3.679% | 3.679% | 3.679% | 3.679% | 3.679% | 3.679% | 3.679% | 3.679% | 3.679% | 3.679% | 3.679% | 3.679% | 3.679% | 3.679% | 3.679% | 3.679% | 3.679% | 3.679% | 3.679% | 3.679% | 3.679% | 3.679% | 2.425% | 2.425% | 2.425% | 2.425% | 2.425% | 2.425% | 0.8437% |  |  |  |  | 100%
15 | INSTALAÇÕES HIDRÁULICAS | 0 | [36 empty] | 0 |  | 0 | 0
[5 empty] | 3.202% | 3.202% | 3.202% | 3.202% | 3.202% | 3.202% | 3.202% | 3.202% | 3.202% | 3.202% | 3.202% | 3.202% | 3.202% | 3.202% | 3.202% | 3.202% | 3.202% | 3.202% | 3.202% | 3.202% | 3.202% | 3.202% | 3.202% | 3.202% | 3.202% | 3.202% | 3.202% | 4.254% | 4.955% | 4.327% |  |  |  |  | 100%
16 | INSTALAÇÕES DE GASES MEDICINAIS | 0 | [36 empty] | 0 |  | 0 | 0
[5 empty] | 3.304% | 3.304% | 3.304% | 3.304% | 3.304% | 3.304% | 3.304% | 3.304% | 3.304% | 3.304% | 3.304% | 3.304% | 3.304% | 3.304% | 3.304% | 3.304% | 3.304% | 3.304% | 3.304% | 3.304% | 3.304% | 3.304% | 3.304% | 3.304% | 3.304% | 3.304% | 3.304% | 3.504% | 3.504% | 3.791% |  |  |  |  | 100%
17 | INSTALAÇÕES DE SISTEMA DE AR CONDICIONADO | 0 | [36 empty] | 0 |  | 0 | 0
[5 empty] | 3.338% | 3.338% | 3.338% | 3.338% | 3.338% | 3.338% | 3.338% | 3.338% | 3.338% | 3.338% | 3.338% | 3.338% | 3.338% | 3.338% | 3.338% | 3.338% | 3.338% | 3.338% | 3.338% | 3.338% | 3.338% | 3.338% | 3.338% | 3.338% | 3.338% | 3.338% | 3.338% | 3.199% | 3.231% | 3.45% |  |  |  |  | 100%
18 | ESCADAS METÁLICAS EXTERNAS | 0 | [36 empty] | 0 |  | 0 | 0
|  |  | MÊS 6: 10.06%; MÊS 7: 10.06%; MÊS 8: 10.06%; MÊS 9: 10.06%; MÊS 10: 10.06%; MÊS 11: 10.06%; MÊS 12: 10.06%; MÊS 13: 10.06%; MÊS 14: 10.06%; MÊS 15: 9.424% | 100%
19 | NOVAS MARQUISES E NOVAS COBERTURAS EXTERNAS | 0 | [36 empty] | 0 |  | 0 | 0
|  |  | MÊS 6: 10%; MÊS 7: 10%; MÊS 8: 10%; MÊS 9: 10%; MÊS 10: 10%; MÊS 11: 10%; MÊS 12: 10%; MÊS 13: 10%; MÊS 14: 10%; MÊS 15: 10% | 100%
20 | ELEVADOR | 0 | [36 empty] | 0 |  | 0 | 0
|  |  | MÊS 10: 3.655%; MÊS 11: 3.655%; MÊS 12: 3.655%; MÊS 13: 9.893%; MÊS 14: 9.893%; MÊS 15: 9.893%; MÊS 16: 9.893%; MÊS 17: 9.893%; MÊS 18: 9.893%; MÊS 19: 9.893%; MÊS 20: 9.893%; MÊS 21: 9.893% | 100%
21 | PAVIMENTAÇÃO | 0 | [36 empty] | 0 |  | 0 | 0
|  |  | MÊS 34: 32.93%; MÊS 35: 36.76%; MÊS 36: 30.31% | 100%
22 | ANEXOS | 0 | [36 empty] | 0 |  | 0 | 0
|  |  | MÊS 3: 6.888%; MÊS 4: 6.888%; MÊS 5: 6.888%; MÊS 6: 6.888%; MÊS 7: 6.888%; MÊS 8: 6.888%; MÊS 9: 6.888%; MÊS 10: 6.888%; MÊS 11: 6.888%; MÊS 12: 6.888%; MÊS 13: 6.888%; MÊS 14: 6.888%; MÊS 15: 6.888%; MÊS 16: 2.696%; MÊS 17: 7.755% | 100%
23 | LIMPEZA FINAL | 0 | [36 empty] | 0 |  | 0 | 0
|  |  | MÊS 34: 31.88%; MÊS 35: 35.7%; MÊS 36: 32.42% | 100%
SUBTOTAL (A) |  | 0 | 0 | 0 | 0 | 0 | 0 | 0 | 0 | 0 | 0 | 0 | 0 | 0 | 0 | 0 | 0 | 0 | 0 | 0 | 0 | 0 | 0 | 0 | 0 | 0 | 0 | 0 | 0 | 0 | 0 | 0 | 0 | 0 | 0 | 0 | 0 | 0 | 0 | 0
BDI - ELEVADOR - 14,02% |  | 0 | MÊS 10: 0; MÊS 11: 0; MÊS 12: 0; MÊS 13: 0; MÊS 14: 0; MÊS 15: 0; MÊS 16: 0; MÊS 17: 0; MÊS 18: 0; MÊS 19: 0; MÊS 20: 0; MÊS 21: 0 | 0 | #DIV/0! | 0
BDI - MATERIAIS E MÃO DE OBRA - 22,12 % |  | 0 | 0 | 0 | 0 | 0 | 0 | 0 | 0 | 0 | 0 | 0 | 0 | 0 | 0 | 0 | 0 | 0 | 0 | 0 | 0 | 0 | 0 | 0 | 0 | 0 | 0 | 0 | 0 | 0 | 0 | 0 | 0 | 0 | 0 | 0 | 0 | 0 | 0 | #DIV/0! | 0
TOTAL GERAL COM BDI (A) |  | 0 | 0 | 0 | 0 | 0 | 0 | 0 | 0 | 0 | 0 | 0 | 0 | 0 | 0 | 0 | 0 | 0 | 0 | 0 | 0 | 0 | 0 | 0 | 0 | 0 | 0 | 0 | 0 | 0 | 0 | 0 | 0 | 0 | 0 | 0 | 0 | 0 | 0 | #DIV/0!
B | AVCB CONJUNTO HOSPITALAR
1 | PROJETO EXECUTIVO | 0 | MÊS 1: 0; MÊS 2: 0; MÊS 3: 0; MÊS 4: 0; MÊS 5: 0; MÊS 6: 0 | 0 |  | 0 | 0
|  |  | MÊS 1: 17%; MÊS 2: 17%; MÊS 3: 17%; MÊS 4: 17%; MÊS 5: 17%; MÊS 6: 15% | #DIV/0!
2 | CANTEIRO | 0 | 0 | 0 | 0 | 0 | 0 | 0 | 0 | 0 | 0 | 0 | 0 | 0 | 0 | 0 | 0 | 0 | 0 | 0 | 0 | 0 | 0 | 0 | 0 | 0 | 0 | 0 | 0 | 0 | 0 | 0 | 0 | 0 | 0 | 0 | 0 | 0 | 0 |  | 0 | 0
|  |  | 35.25% | 35.25% | 0.861% | 0.861% | 0.861% | 0.861% | 0.861% | 0.861% | 0.861% | 0.861% | 0.861% | 0.861% | 0.861% | 0.861% | 0.861% | 0.861% | 0.861% | 0.861% | 0.861% | 0.861% | 0.861% | 0.861% | 0.861% | 0.861% | 0.861% | 0.861% | 0.861% | 0.861% | 0.861% | 0.861% | 0.861% | 0.861% | 0.861% | 0.861% | 1.123% | 0.8256% | #DIV/0!
3 | SERVIÇOS CIVIS | 0 |  | 0 | 0 | 0 | 0 | 0 | 0 | 0 | 0 | 0 | 0 | 0 | 0 | 0 | 0 | 0 | 0 | 0 | 0 | 0 | 0 | 0 | 0 | 0 | 0 | [11 empty] | 0 |  | 0 | 0
|  |  |  | 4.162% | 4.162% | 4.162% | 4.162% | 4.162% | 4.162% | 4.162% | 4.162% | 4.162% | 4.162% | 4.162% | 4.162% | 4.162% | 4.162% | 4.162% | 4.162% | 4.162% | 4.162% | 4.162% | 4.162% | 4.162% | 4.162% | 4.162% | 4.28% | [11 empty] | #DIV/0!
4 | DETECÇÃO E ALARME | 0 |  |  | 0 | 0 | 0 | 0 | 0 | 0 | 0 | 0 | 0 | 0 | 0 | 0 | 0 | 0 | 0 | 0 | 0 | 0 | 0 | 0 | 0 | 0 | 0 | 0 | 0 | 0 | 0 | 0 | 0 | 0 | 0 | 0 | 0 | 0 | 0 |  | 0 | 0
[5 empty] | 1% | 1% | 2% | 3% | 3% | 3% | 3% | 3% | 3% | 3% | 3% | 3% | 3% | 3% | 3% | 3% | 3% | 3% | 3% | 3% | 3% | 3% | 3% | 3% | 3% | 3% | 3% | 3% | 3% | 3% | 3% | 3% | 3% | 6% | #DIV/0!
5 | INSTALAÇÕES ELÉTRICAS | 0 |  |  | 0 | 0 | 0 | 0 | 0 | 0 | 0 | 0 | 0 | 0 | 0 | 0 | 0 | 0 | 0 | 0 | 0 | 0 | 0 | 0 | 0 | 0 | 0 | 0 | 0 | 0 | 0 | 0 | 0 | 0 | 0 | 0 | 0 | 0 | 0 |  | 0 | 0
[5 empty] | 2% | 2% | 3% | 4% | 5% | 3% | 3% | 3% | 3% | 3% | 3% | 3% | 3% | 3% | 3% | 3% | 3% | 3% | 3% | 3% | 3% | 3% | 3% | 3% | 3% | 3% | 3% | 3% | 3% | 3% | 3% | 3% | 2% | 1% | #DIV/0!
6 | INSTALAÇÕES DE COMBATE Á INCÊNDIO | 0 |  |  | 0 | 0 | 0 | 0 | 0 | 0 | 0 | 0 | 0 | 0 | 0 | 0 | 0 | 0 | 0 | 0 | 0 | 0 | 0 | 0 | 0 | 0 | 0 | 0 | 0 | 0 | 0 | 0 | 0 | 0 | 0 | 0 | 0 | 0 | 0 |  | 0 | 0
[5 empty] | 1% | 1% | 2% | 2% | 3% | 3% | 4% | 4% | 5% | 5% | 3% | 3% | 3% | 3% | 3% | 3% | 3% | 3% | 3% | 3% | 3% | 3% | 3% | 3% | 3% | 3% | 3% | 3% | 3% | 3% | 3% | 3% | 2% | 2% | #DIV/0!
7 | PINTURA | 0 |  |  |  | 0 | 0 | 0 | 0 | 0 | 0 | 0 | 0 | 0 | 0 | 0 | 0 | 0 | 0 | 0 | 0 | 0 | 0 | 0 | 0 | 0 | 0 | 0 | 0 | 0 | 0 | 0 | 0 | 0 | 0 | 0 | 0 |  | 0 |  | 0 | 0
[6 empty] | 1% | 2% | 2% | 3% | 3% | 4% | 4% | 5% | 5% | 3% | 3% | 3% | 3% | 3% | 3% | 3% | 3% | 3% | 3% | 3% | 3% | 3% | 3% | 3% | 3% | 3% | 3% | 4% | 4% | 4% | 3% | 2% | 2% | #DIV/0!
8 | SERVIÇOS FINAIS | 0 | MÊS 31: 0; MÊS 32: 0; MÊS 33: 0; MÊS 34: 0; MÊS 35: 0; MÊS 36: 0 | 0 |  | 0 | 0
|  |  | MÊS 31: 15%; MÊS 32: 15%; MÊS 33: 20%; MÊS 34: 25%; MÊS 35: 15%; MÊS 36: 10% | 100%
9 | PROJETO AS BUILT | 0 | MÊS 31: 0; MÊS 32: 0; MÊS 33: 0; MÊS 34: 0; MÊS 35: 0; MÊS 36: 0 | 0 |  | 0 | 0
|  |  | MÊS 31: 5%; MÊS 32: 10%; MÊS 33: 15%; MÊS 34: 30%; MÊS 35: 35%; MÊS 36: 5% | #DIV/0!
10 | ACOMPANHAMENTO VISTORIAS | 0 | MÊS 25: 0; MÊS 26: 0; MÊS 27: 0; MÊS 28: 0; MÊS 29: 0; MÊS 30: 0; MÊS 31: 0; MÊS 32: 0; MÊS 33: 0; MÊS 34: 0; MÊS 35: 0; MÊS 36: 0 | 0 |  | 0 | 0
|  |  | MÊS 25: 1%; MÊS 26: 2%; MÊS 27: 5%; MÊS 28: 7%; MÊS 29: 7%; MÊS 30: 10%; MÊS 31: 12%; MÊS 32: 15%; MÊS 33: 18%; MÊS 34: 12%; MÊS 35: 8%; MÊS 36: 3% | #DIV/0!
SUBTOTAL (B) |  | 0 | 0 | 0 | 0 | 0 | 0 | 0 | 0 | 0 | 0 | 0 | 0 | 0 | 0 | 0 | 0 | 0 | 0 | 0 | 0 | 0 | 0 | 0 | 0 | 0 | 0 | 0 | 0 | 0 | 0 | 0 | 0 | 0 | 0 | 0 | 0 | 0 | 0 |  | 0
BDI - MATERIAIS E MÃO DE OBRA - 22,12 % |  | 0 | 0 | 0 | 0 | 0 | 0 | 0 | 0 | 0 | 0 | 0 | 0 | 0 | 0 | 0 | 0 | 0 | 0 | 0 | 0 | 0 | 0 | 0 | 0 | 0 | 0 | 0 | 0 | 0 | 0 | 0 | 0 | 0 | 0 | 0 | 0 | 0 | 0 | #DIV/0! | 0
TOTAL GERAL COM BDI (B) |  | 0 | 0 | 0 | 0 | 0 | 0 | 0 | 0 | 0 | 0 | 0 | 0 | 0 | 0 | 0 | 0 | 0 | 0 | 0 | 0 | 0 | 0 | 0 | 0 | 0 | 0 | 0 | 0 | 0 | 0 | 0 | 0 | 0 | 0 | 0 | 0 | 0 | 0 | #DIV/0!
C | ADMINSTAÇÃO DA OBRA (A + B)
1 | ADMINSTAÇÃO DA OBRA (A + B) | 0 | 0 | 0 | 0 | 0 | 0 | 0 | 0 | 0 | 0 | 0 | 0 | 0 | 0 | 0 | 0 | 0 | 0 | 0 | 0 | 0 | 0 | 0 | 0 | 0 | 0 | 0 | 0 | 0 | 0 | 0 | 0 | 0 | 0 | 0 | 0 | 0 | 0
|  |  | 2% | 2% | 2% | 2.5% | 2.5% | 2.5% | 3% | 3% | 3% | 3% | 3% | 3% | 3% | 3% | 3% | 3% | 3% | 3% | 3% | 3% | 3% | 3% | 3% | 3% | 3% | 3% | 3% | 3% | 3% | 3% | 3% | 3.5% | 2% | 2% | 2% | 2% | 100%
TOTAL GERAL COM BDI (A+B) |  | 0 | 0 | 0 | 0 | 0 | 0 | 0 | 0 | 0 | 0 | 0 | 0 | 0 | 0 | 0 | 0 | 0 | 0 | 0 | 0 | 0 | 0 | 0 | 0 | 0 | 0 | 0 | 0 | 0 | 0 | 0 | 0 | 0 | 0 | 0 | 0 | 0 | 0 | 0