## 3ª fase emilio
OBRA DE REFORMA - INSTITUTO DE INFECTOLOGIA EMÍLIO RIBAS, ANEXO II (PAVIMENTO INFERIOR, TÉRREO E COBERTURA/ CASA DE MÁQUINAS), PRÉDIO PRINCIPAL ALA A E B (1°SUBSOLO, TÉRREO, 1° PAVIMENTO, 2° PAVIMENTO, 3° PAVIMENTO E 4° PAVIMENTO), EDIFICIO GARAGEM (1° PAVIMENTO, 2° PAVIMENTO, 3° PAVIMENTO, 4° PAVIMENTO E COBERTURA/ CASA DE MÁQUINAS), PORTARIAS, PASSARELA AÉREA, PASSEIO EXTERNO, PASSEIO COBERTO, E RESTAURAÇÃO DA CASA AZUL E CASA ROSADA.
MODELO PLANILHA ANALÍTICA
LOCAL : |  | AV. DR ARNALDO 165, PACAEMBU
ITEM | CPOS | DESCRIÇÃO DOS SERVIÇOS | UNID | CONTRATO | R$ UNIT. | R$ TOTAL.
Fonte:
1.0 |  | SERVIÇO TÉCNICO ESPECIALIZADO |  |  |  | 0
1.1 | 01.17.041 | Projeto executivo de arquitetura em formato A0 | UN | 341 |  | 0
1.2 | 01.17.061 | Projeto executivo de estrutura em formato A0 | UN | 82 |  | 0
1.3 | 01.17.081 | Projeto executivo de instalações hidráulicas em formato A0 | UN | 183 |  | 0
1.4 | 01.17.121 | Projeto executivo de instalações elétricas em formato A0 | UN | 301 |  | 0
1.5 | 01.17.161 | Projeto executivo de climatização em formato A0 | UN | 17 |  | 0
1.6 | 01.17.181 | Projeto executivo de chuveiros automáticos em formato A0 | UN | 23 |  | 0
1.7 | 01.02.081 | Parecer técnico de fundações, contenções e recomendações gerais, para empreendimentos com área construída de 1.001 a 2.000 m² | UN | 1 |  | 0
1.8 | CPU 01 | Manual do Edificio Hospitalar em Geral (DATABOOK) | UN | 1 |  | 0
1.9 | CPU 02 | "AS BUILT" dos projetos estrutural, instalações elétrica e eletrônica, instalações hidráulica, climatizaçãlo, gases medicinais. | UN | 85 |  | 0
2.0 |  | INÍCIO, APOIO E ADMINISTRAÇÃO DA OBRA |  |  |  | 0
2.1 | 02.05.090 | Montagem e desmontagem de andaime tubular fachadeiro com altura até 10 m | M2 | 4844.1 |  | 0
2.2 | 02.05.100 | Montagem e desmontagem de andaime tubular fachadeiro com altura superior a 10 m | M2 | 2244.13 |  | 0
2.3 | 02.05.060 | Montagem e desmontagem de andaime torre metálica com altura até 10 m | M | 15113.95 |  | 0
2.4 | 02.05.202 | Andaime torre metálico (1,5 x 1,5 m) com piso metálico | MXMES | 75569.75 |  | 0
2.5 | 02.05.212 | Andaime tubular fachadeiro com piso metálico e sapatas ajustáveis | M2MES | 85058.76 |  | 0
2.6 | 02.03.060 | Proteção de fachada com tela de nylon | M2 | 14180.45 |  | 0
2.7 | 02.03.120 | Tapume fixo para fechamento de áreas, com portão | M2 | 2104.5 |  | 0
2.8 | 02.03.200 | Locação de quadros metálicos para plataforma de proteção, inclusive o madeiramento | M2MES | 16029.94 |  | 0
2.9 | COTAÇÃO 01 | Locação de Elevador Cremalheira 10 paradas, capacidade 600 Kg | UNMES | 47 |  | 0
2.10 | 02.01.021 | Construção provisória em madeira - fornecimento e montagem | M2 | 911.67 |  | 0
2.11 | 02.01.171 | Sanitário/vestiário provisório em alvenaria | M2 | 120.48 |  | 0
2.12 | 02.02.120 | Locação de container tipo alojamento - área mínima de 13,80 m² | UNMES | 72 |  | 0
2.13 | 02.02.130 | Locação de container tipo escritório com 1 vaso sanitário, 1 lavatório e 1 ponto para chuveiro - área mínima de 13,80 m² | UNMES | 72 |  | 0
2.14 | 02.01.200 | Desmobilização de construção provisória | M2 | 1032.15 |  | 0
2.15 | 02.03.080 | Fechamento provisório de vãos em chapa de madeira compensada | M2 | 1233.73 |  | 0
3.0 |  | DEMOLIÇÃO SEM REAPROVEITAMENTO |  |  |  | 0
3.1 | 03.03.040 | Demolição manual de revestimento em massa de parede ou teto | M2 | 14872.58 |  | 0
3.2 | 04.11.020 | Retirada de aparelho sanitário incluindo acessórios | UN | 185 |  | 0
3.3 | 04.11.030 | Retirada de bancada incluindo pertences | M2 | 191.95 |  | 0
3.4 | 03.04.020 | Demolição manual de revestimento cerâmico, incluindo a base | M2 | 2084.05 |  | 0
3.5 | 03.04.040 | Demolição manual de rodapé, soleira ou peitoril, em material cerâmico e/ou ladrilho hidráulico, incluindo a base | M | 6476.98 |  | 0
3.6 | 05.07.040 | Remoção de entulho separado de obra com caçamba metálica - terra, alvenaria, concreto, argamassa, madeira, papel, plástico ou metal | M3 | 4763.77 |  | 0
3.7 | 05.04.060 | Transporte manual horizontal e/ou vertical de entulho até o local de despejo - ensacado | M3 | 4763.77 |  | 0
3.8 | 04.07.020 | Retirada de forro qualquer em placas ou tiras fixadas | M2 | 6473.48 |  | 0
3.9 | 03.05.020 | Demolição manual de revestimento sintético, incluindo a base | M2 | 4178.04 |  | 0
3.10 | 03.02.040 | Demolição manual de alvenaria de elevação ou elemento vazado, incluindo revestimento | M3 | 2062.266 |  | 0
3.11 | 04.08.020 | Retirada de folha de esquadria em madeira | UN | 436 |  | 0
3.12 | 04.08.060 | Retirada de batente com guarnição e peças lineares em madeira, chumbados | M | 4328.7 |  | 0
3.13 | 04.17.020 | Remoção de aparelho de iluminação ou projetor fixo em teto, piso ou parede | UN | 1314 |  | 0
3.14 | 04.18.380 | Remoção de condutor embutido diâmetro externo acima de 6,5 mm | M | 1823.9 |  | 0
3.15 | 04.18.390 | Remoção de condutor embutido diâmetro externo até 6,5 mm | M | 6329.1 |  | 0
3.16 | 04.21.160 | Remoção de quadro de distribuição, chamada ou caixa de passagem | M2 | 21.93 |  | 0
3.17 | 04.21.200 | Remoção de reator para lâmpada | UN | 1314 |  | 0
3.18 | 04.22.120 | Remoção de tubulação elétrica embutida com diâmetro externo acima de 50 mm | M | 492.3 |  | 0
3.19 | 04.22.130 | Remoção de tubulação elétrica embutida com diâmetro externo até 50 mm | M | 1269.6 |  | 0
3.20 | 04.22.200 | Remoção de vergalhão | M | 521.95 |  | 0
3.21 | 04.30.020 | Remoção de calha ou rufo | M | 270.98 |  | 0
3.22 | 04.30.060 | Remoção de tubulação hidráulica em geral, incluindo conexões, caixas e ralos | M | 2147.5 |  | 0
3.23 | 04.30.080 | Remoção de hidrante de parede completo | UN | 30 |  | 0
3.24 | 04.18.400 | Remoção de condutor especial | M | 1407.9 |  | 0
3.25 | 03.10.140 | Remoção de pintura em massa com lixamento | M2 | 12534 |  | 0
3.26 | 04.03.060 | Retirada de cumeeira ou espigão em barro | M | 541.96 |  | 0
3.27 | 05.09.006 | Taxa de destinação de resíduo sólido em aterro, tipo inerte | T | 11433.048 |  | 0
4.0 |  | SERVIÇO EM SOLO E ROCHA, MECANIZADO (INFRAESTRUTURA INSTALAÇÕES) |  |  |  | 0
4.1 | 06.02.020 | Escavação manual em solo de 1ª e 2ª categoria em vala ou cava até 1,5 m | M3 | 769.71 |  | 0
4.2 | 06.11.060 | Reaterro manual com adição de 2% de cimento | M3 | 643 |  | 0
4.3 | 05.04.060 | Transporte manual horizontal e/ou vertical de entulho até o local de despejo - ensacado | M3 | 171.05 |  | 0
4.4 | 06.14.020 | Carga manual de solo | M3 | 171.05 |  | 0
4.5 | 05.08.120 | Transporte de entulho, para distâncias superiores ao 15° km até o 20° km | M3 | 171.05 |  | 0
4.6 | 05.09.007 | Taxa de destinação de resíduo sólido em aterro, tipo solo/terra | M3 | 171.05 |  | 0
4.7 | 07.10.020 | Espalhamento de solo em bota-fora com compactação sem controle | M3 | 171.05 |  | 0
5.0 |  | ESCORAMENTO, CONTENÇÃO E DRENAGEM |  |  |  | 0
5.1 | 08.01.020 | Escoramento de solo contínuo | M2 | 1126.32 |  | 0
5.2 | 08.05.100 | Dreno com pedra britada | M3 | 42.24 |  | 0
5.3 | 08.05.110 | Dreno com areia grossa | M3 | 42.24 |  | 0
6.0 |  | FUNDAÇÃO E SUPERESTRUTURA |  |  |  | 0
6.1 | 06.02.020 | Escavação manual em solo de 1ª e 2ª categoria em vala ou cava até 1,5 m | M3 | 149.91 |  | 0
6.2 | 06.11.060 | Reaterro manual com adição de 2% de cimento | M3 | 3.36 |  | 0
6.3 | 05.04.060 | Transporte manual horizontal e/ou vertical de entulho até o local de despejo - ensacado | M3 | 190.52 |  | 0
6.4 | 06.14.020 | Carga manual de solo | M3 | 190.52 |  | 0
6.5 | 05.08.120 | Transporte de entulho, para distâncias superiores ao 15° km até o 20° km | M3 | 190.52 |  | 0
6.6 | 07.10.020 | Espalhamento de solo em bota-fora com compactação sem controle | M3 | 190.52 |  | 0
6.7 | 05.09.007 | Taxa de destinação de resíduo sólido em aterro, tipo solo/terra | M3 | 190.52 |  | 0
6.8 | 09.01.020 | Forma em madeira comum para fundação | M2 | 382.46 |  | 0
6.9 | 09.01.160 | Desmontagem de forma em madeira para estrutura de vigas, com tábuas | M2 | 353.95 |  | 0
6.10 | 09.02.020 | Forma plana em compensado para estrutura convencional | M2 | 6868.1 |  | 0
6.11 | 09.07.060 | Forma em polipropileno (cubeta) e acessórios para laje nervurada com dimensões variáveis - locação | M3 | 973.115 |  | 0
6.12 | 10.01.040 | Armadura em barra de aço CA-50 (A ou B) fyk = 500 MPa | KG | 189041.27 |  | 0
6.13 | 10.01.060 | Armadura em barra de aço CA-60 (A ou B) fyk = 600 MPa | KG | 18904.127 |  | 0
6.14 | 10.02.020 | Armadura em tela soldada de aço | KG | 28245.01 |  | 0
6.15 | 11.18.040 | Lastro de pedra britada | M3 | 261.99 |  | 0
6.16 | 11.18.060 | Lona plástica - 150 micron | M2 | 2619.93 |  | 0
6.17 | 11.01.170 | Concreto usinado, fck = 35 MPa | M3 | 2253.41 |  | 0
6.18 | 11.16.060 | Lançamento e adensamento de concreto ou massa em estrutura | M3 | 2253.41 |  | 0
6.19 | 12.07.010 | Taxa de mobilização e desmobilização de equipamentos para execução de estaca tipo Raiz em solo | TX | 1 |  | 0
6.20 | 12.07.090 | Estaca tipo Raiz, diâmetro de 20 cm para 50 t, em solo | M | 374 |  | 0
6.21 | 12.07.100 | Estaca tipo Raiz, diâmetro de 25 cm para 80 t, em solo | M | 846 |  | 0
6.22 | 12.07.110 | Estaca tipo Raiz, diâmetro de 31 cm para 100 t, em solo | M | 468.34 |  | 0
6.23 | 11.11.030 | Argamassa de cimento e areia, fck = 20 MPa, consumo de cimento 600 kg/m³ - material para injeção em estaca raiz | M3 | 65.85 |  | 0
6.24 | 12.14.010 | Taxa de mobilização e desmobilização de equipamentos para execução de estacas escavadas com injeção ou microestaca | TX | 1 |  | 0
6.25 | 12.14.060 | Estaca escavada com injeção ou microestaca, diâmetro de 25 cm | M | 1225 |  | 0
6.26 | 11.18.190 | Enchimento de nichos com poliestireno expandido do tipo P-1 | M3 | 627.75 |  | 0
6.27 | 11.05.030 | Argamassa graute expansiva autonivelante de alta resistência | M3 | 38.17 |  | 0
6.28 | 01.23.020 | Limpeza de armadura com escova de aço | M2 | 72.5 |  | 0
6.29 | 01.23.056 | Tratamento de armadura com produto anticorrosivo a base de zinco | M2 | 72.5 |  | 0
6.30 | 01.23.060 | Corte de concreto deteriorado inclusive remoção dos detritos | M2 | 72.5 |  | 0
6.31 | 01.23.100 | Demolição de concreto armado com preservação de armadura, para reforço e recuperação estrutural | M3 | 11.38 |  | 0
6.32 | 01.23.254 | Furação de 1´ em concreto armado | M | 44 |  | 0
6.33 | 01.23.260 | Furação de 2´ em concreto armado | M | 32.42 |  | 0
6.34 | 01.23.264 | Furação de 3´ em concreto armado | M | 20 |  | 0
6.35 | 01.23.270 | Furação de 4´ em concreto armado | M | 24.2 |  | 0
6.36 | 01.23.510 | Corte vertical em concreto armado, espessura de 15 cm | M | 225 |  | 0
6.37 | 01.23.700 | Taxa de mobilização e desmobilização para reforço estrutural com fibra de carbono | TX | 2 |  | 0
6.38 | 01.23.701 | Preparação de substrato para colagem de fibra de carbono, mediante lixamento e/ou apicoamento e escovação | M2 | 203.6 |  | 0
6.39 | 01.23.702 | Fibra de carbono para reforço estrutural de alta resistência - 300 g/m² | M2 | 203.6 |  | 0
6.40 | 08.02.060 | Montagem e desmontagem de cimbramento tubular metálico | M3 | 15944.45 |  | 0
6.41 | 08.02.050 | Cimbramento tubular metálico | M3MES | 47833.3377 |  | 0
7.0 |  | ESTRUTURA EM MADEIRA, FERRO, ALUMÍNIO E CONCRETO |  |  |  | 0
7.1 | 15.03.030 | Fornecimento e montagem de estrutura em aço ASTM-A36, sem pintura | KG | 64141.18 |  | 0
7.2 | 16.33.052 | Calha, rufo, afins em chapa galvanizada nº 24 - corte 0,50 m | M | 3650 |  | 0
7.3 | 16.33.062 | Calha, rufo, afins em chapa galvanizada nº 24 - corte 1,00 m | M | 2540 |  | 0
7.4 | 16.13.130 | Telhamento em chapa de aço com pintura poliéster, tipo sanduíche, espessura de 0,50 mm, com poliestireno expandido | M2 | 2964.26 |  | 0
7.5 | 33.07.130 | Pintura epóxi bicomponente em estruturas metálicas | KG | 64141.18 |  | 0
8.0 |  | ALVENARIAS / FECHAMENTOS |  |  |  | 0
8.1 | 14.10.121 | Alvenaria de bloco de concreto de vedação de 19 x 19 x 39 cm - classe C | M2 | 8867.58 |  | 0
8.2 | 14.30.160 | Divisória em placas de gesso acartonado, resistência ao fogo 60 minutos, espessura 120/90mm - 1RF / 1RF LM | M2 | 2084.19 |  | 0
8.3 | 14.30.410 | Divisória em placas de gesso acartonado, resistência ao fogo 30 minutos, espessura 100/70mm - 1RU / 1RU | M2 | 5986.69 |  | 0
8.4 | 14.30.260 | Divisória em placas de gesso acartonado, resistência ao fogo 30 minutos, espessura 73/48mm - 1ST / 1ST | M2 | 14237.19 |  | 0
8.5 | 14.20.010 | Vergas, contravergas e pilaretes de concreto armado | M3 | 177.78 |  | 0
8.6 | 32.06.030 | Lã de vidro e/ou lã de rocha com espessura de 2´ | M2 | 20223.88 |  | 0
8.7 | CPU 03 | Reforço em madeira no dry wall para instalação de armarios, Louças Sanitárias, Bate Macas, etc | m² | 6024.94 |  | 0
9.0 |  | IMPERMEABILIZAÇÃO, PROTEÇÃO E JUNTA |  |  |  | 0
9.1 | 32.10.110 | Proteção anticorrosiva, com fita adesiva, para ramais sob a terra, com DN acima de 2´ até 3´ | M | 850 |  | 0
9.2 | 32.16.050 | Impermeabilização em membrana à base de polímeros acrílicos, na cor branca | M2 | 2511.05 |  | 0
9.3 | 32.20.020 | Aplicação de papel Kraft | M2 | 2849.19 |  | 0
9.4 | 32.15.080 | Impermeabilização em manta asfáltica tipo III-B, espessura de 3 mm, face exposta em geotêxtil, com membrana acrílica | M2 | 938.53 |  | 0
9.5 | 32.20.060 | Tela galvanizada fio 24 BWG, malha hexagonal de 1/2´, para armadura de argamassa | M2 | 713.69 |  | 0
9.6 | 32.16.010 | Impermeabilização em pintura de asfalto oxidado com solventes orgânicos, sobre massa | M2 | 9590.03 |  | 0
9.7 | 32.15.040 | Impermeabilização em manta asfáltica com armadura, tipo III-B, espessura de 4 mm | M2 | 2791.47 |  | 0
9.8 | 32.17.040 | Impermeabilização em argamassa polimérica com reforço em tela poliéster para pressão hidrostática positiva | M2 | 1770.46 |  | 0
9.9 | 32.07.090 | Junta de dilatação ou vedação com mastique de silicone, 1,0 x 0,5 cm - inclusive guia de apoio em polietileno | M | 276.915 |  | 0
9.10 | 11.20.050 | Corte de junta de dilatação, com serra de disco diamantado para pisos | M | 228.195 |  | 0
10.0 |  | REVESTIMENTOS DE PAREDES INTERNAS / EXTERNAS |  |  |  | 0
10.1 | 17.02.020 | Chapisco | M2 | 14922.66 |  | 0
10.2 | 17.02.040 | Chapisco com adesivo de alto desempenho | M2 | 3437.32 |  | 0
10.3 | 17.02.140 | Emboço desempenado com espuma de poliéster | M2 | 18359.98 |  | 0
10.4 | 17.02.220 | Reboco | M2 | 18359.98 |  | 0
10.5 | 17.20.060 | Revestimento em granito lavado tipo Fulget uso externo | M2 | 6992.9 |  | 0
10.6 | 17.20.050 | Friso para junta de dilatação em revestimento de granito lavado tipo Fulget | M | 2448.04 |  | 0
10.7 | 18.11.052 | Revestimento em placa cerâmica esmaltada, tipo monoporosa, assentado e rejuntado com argamassa industrializada | M2 | 6024.94 |  | 0
10.8 | 14.30.070 | Divisória sanitária em painel laminado melamínico estrutural com perfis em alumínio, inclusive ferragem completa para vão de porta | M2 | 231.38 |  | 0
10.9 |  | Brise metálico fixo em chapa lisa alumínio pré-pintada, formato ogiva, lâmina frontal de 200mm | M2 | 67.18 |  | 0
10.10 | 18.12.120 | Revestimento em pastilha de porcelana natural ou esmaltada de 2,5x2,5 cm, assentado e rejuntado com argamassa colante industrializada | M2 | 258.25 |  | 0
11.0 |  | PISOS |  |  |  | 0
11.1 | 17.01.020 | Argamassa de regularização e/ou proteção | M3 | 1456.8344 |  | 0
11.2 | 17.01.060 | Regularização de piso com nata de cimento e adesivo de alto desempenho | M2 | 20811.92 |  | 0
11.3 | 19.01.022 | Revestimento em granito, espessura de 2 cm, acabamento polido | M2 | 1183.1 |  | 0
11.4 | 21.02.060 | Revestimento vinílico, espessura de 3,2 mm, para tráfego intenso, com impermeabilizante acrílico | M2 | 6014.73 |  | 0
11.5 | CPU 04 | Canto curvo para rodapé hospitalar e acabamento em pvc | m | 5035.89 |  | 0
11.6 | CPU 05 | Faixa de arremate para rodapé para manta vinílica | m | 5035.89 |  | 0
11.7 | CPU 06 | Junta solda em manta viníica esp. 2mm | m | 7553.835 |  | 0
11.8 | CPU 07 | Limpeza, tratamento e impermeabilização a base de polímeros acrílicos em piso vinílico, inclusive cristalização / 2 demãos | m² | 6014.73 |  | 0
11.9 | CPU 08 | Fundo nivelador para aderencia de revestimento, a base de polimeros | m² | 6014.73 |  | 0
11.10 | 18.08.110 | Revestimento em porcelanato técnico antiderrapante para área externa, grupo de absorção BIa, assentado com argamassa colante industrializada, rejuntado | M2 | 10653.24 |  | 0
11.11 | 17.03.040 | Cimentado desempenado e alisado (queimado) | M2 | 5102.57 |  | 0
11.12 | 17.10.430 | Piso em placas de granilite, acabamento encerado | M2 | 445.35 |  | 0
11.13 | 21.03.090 | Piso elevado tipo telescópico em chapa de aço, sem revestimento | M2 | 382.25 |  | 0
11.14 | 21.02.291 | Revestimento vinílico heterogêneo flexível em réguas, espessura de 3 mm, com impermeabilizante acrílico | M2 | 414.41 |  | 0
11.15 | 19.01.322 | Rodapé em granito, espessura de 2 cm e altura de 7 cm, acabamento polido | M | 684.91 |  | 0
11.16 | 21.10.071 | Rodapé flexível para piso vinílico em PVC, espessura de 2 mm e altura de 7,5 cm, curvo/plano, com impermeabilizante acrílico | M | 3812.26 |  | 0
11.17 | 18.08.162 | Rodapé em porcelanato técnico natural, para área interna e ambiente com acesso ao exterior, grupo de absorção BIa, assentado com argamassa colante industrializada, rejuntado | M | 2357.83 |  | 0
11.18 | 17.10.410 | Rodapé em placas pré-moldadas de granilite, acabamento encerado, até 10 cm | M | 352.09 |  | 0
11.19 | 19.01.062 | Peitoril e/ou soleira em granito, espessura de 2 cm e largura até 20 cm, acabamento polido | M | 346.7 |  | 0
11.20 | 19.01.064 | Peitoril e/ou soleira em granito, espessura de 2 cm e largura de 21 cm até 30 cm, acabamento polido | M | 3000.95 |  | 0
11.21 | 02.03.500 | Proteção em madeira e lona plástica para equipamento mecânico ou informática - para obras de reforma | M3 | 605 |  | 0
11.22 | 02.03.240 | Proteção de piso com tecido de aniagem e gesso | M2 | 20811.92 |  | 0
11.23 | 11.05.030 | Argamassa graute expansiva autonivelante de alta resistência | M3 | 125.22 |  | 0
12.0 |  | FORROS |  |  |  | 0
12.1 | 22.02.030 | Forro em painéis de gesso acartonado, espessura de 12,5mm, fixo | M2 | 12324.27 |  | 0
12.2 | 22.03.122 | Forro em fibra mineral NRC 0.85, em placas acústicas removíveis de 625mm x 1250mm | M2 | 1751.78 |  | 0
13.0 |  | PORTAS / JANELAS / VIDROS |  |  |  | 0
13.1 | 23.04.590 | Porta em laminado fenólico melamínico com acabamento liso, batente metálico - 70 x 210 cm | UN | 7 |  | 0
13.2 | 23.04.600 | Porta em laminado fenólico melamínico com acabamento liso, batente metálico - 80 x 210 cm | UN | 121 |  | 0
13.3 | 23.04.610 | Porta em laminado fenólico melamínico com acabamento liso, batente metálico - 90 x 210 cm | UN | 159 |  | 0
13.4 | 23.04.620 | Porta em laminado fenólico melamínico com acabamento liso, batente metálico - 120 x 210 cm | UN | 63 |  | 0
13.5 | 28.20.412 | Dobradiça em aço inoxidável de 3" x 2 1/2", para porta de até 25 kg | UN | 1146 |  | 0
13.6 | 28.01.070 | Ferragem completa para porta de box de WC tipo livre/ocupado | CJ | 61 |  | 0
13.7 | 28.01.160 | Mola aérea para porta, com esforço acima de 50 kg até 60 kg | UN | 245 |  | 0
13.8 | 21.03.010 | Revestimento em aço inoxidável AISI 304, liga 18,8, chapa 20, espessura de 1 mm, acabamento escovado com grana especial | M2 | 24.82 |  | 0
13.9 | 30.04.060 | Revestimento em chapa de aço inoxidável para proteção de portas, altura de 40 cm | M | 63.9 |  | 0
13.10 | 61.10.567 | Grelha de porta, tamanho: 0,14 m² a 0,30 m² | M2 | 27.18 |  | 0
13.11 | 23.20.110 | Visor fixo e requadro de madeira para porta, para receber vidro | M2 | 48.6 |  | 0
13.12 | 28.20.650 | Puxador duplo em aço inoxidável, para porta de madeira, alumínio ou vidro, de 350 mm | UN | 62 |  | 0
13.13 | 24.02.054 | Porta corta-fogo classe P.90, com barra antipânico numa face e maçaneta na outra, completa | M2 | 175.4 |  | 0
13.14 | 24.02.460 | Porta de abrir em tela ondulada de aço galvanizado, completa | M2 | 22.5 |  | 0
13.15 | 24.02.590 | Porta de enrolar manual, cega ou vazada | M2 | 54.6 |  | 0
13.16 | 28.01.040 | Ferragem completa com maçaneta tipo alavanca, para porta interna com 1 folha | CJ | 318 |  | 0
13.17 | 28.01.050 | Ferragem completa com maçaneta tipo alavanca, para porta interna com 2 folhas | CJ | 32 |  | 0
13.18 | CPU 09 | Encabeçamento de porta em perfil U em Aluminio | m | 2664.75 |  | 0
13.19 | 27.04.040 | Corrimão, bate-maca ou protetor de parede em PVC, com amortecimento à impacto, altura de 131 mm | M | 937.5625 |  | 0
13.20 | 27.04.060 | Bate-maca ou protetor de parede curvo em PVC, com amortecimento à impacto, altura de 200 mm | M | 863.6875 |  | 0
13.21 | 30.01.010 | Barra de apoio reta, para pessoas com mobilidade reduzida, em tubo de aço inoxidável de 1 1/2´ | M | 367.2 |  | 0
13.22 | 27.04.052 | Cantoneira adesiva em vinil de alto impacto | M | 2549.69 |  | 0
13.23 | 29.01.040 | Cantoneira em alumínio perfil ´Y´ | M | 600 |  | 0
13.24 | COTAÇÃO 02 | Fornecimento e montagem de Vidro Laminado unitizado sistema CDA; composto por: Vidro cinza 4mm reflecta da cebrace, Pvb incolor e Vidro Reflector incolor 4mm. | M2 | 845.59 |  | 0
13.25 | COTAÇÃO 02 | Fornecimento e montagem de Vidro neutro duplo insulado; composto por: Vidro cinza 4mm. Pvb incolor e Vidro Refletor incolor 4mm. | M2 | 651.84 |  | 0
13.26 | 25.01.060 | Caixilho em alumínio maxim-ar, sob medida | M2 | 986.1 |  | 0
13.27 | 25.01.100 | Caixilho em alumínio tipo veneziana, sob medida | M2 | 63.58 |  | 0
13.28 | 26.01.169 | Vidro liso laminado incolor de 8 mm | M2 | 1589.44 |  | 0
13.29 | 32.06.231 | Película de controle solar refletiva na cor prata, aplicado em vidros | M2 | 1589.44 |  | 0
13.30 | 25.02.040 | Porta de entrada de correr em alumínio, sob medida | M2 | 64.42 |  | 0
13.31 | COTAÇÃO 02 | Fornecimento e montagem de Caixilho com Vidro e Micropersiana Insuladas horizontais orientaveis,em laminas de aluminio flexivel 12mm para camara de 20mm entre vidro,com acionamento em botão giratório e tratamento , "NO FOGGING" | M2 | 325.92 |  | 0
13.32 | COTAÇÃO 02 | Brise mini wave-paineis ondulados em chapas de aluzinic perfurado | M2 | 419.9 |  | 0
13.33 | COTAÇÃO 02 | Caixilho tipo Pele de Vidro / Estrutura de alumínio, pintura eletrostática na cor branco olga color ou prodec; Vidro Neutro, composto por: Vidro incolor 4mm, Pvb incolor 0,38mm e Vidro incolor 3mm. | M² | 120.07 |  | 0
13.34 | COTAÇÃO 03 | Porta Flexível de pvc, com folhas reforçadas internamente através de malhas de polyester até a altura de 1.100 mm, sendo o pvc de cor cinza de 5 mm, e acima desta medida, com pvc cristal, possibilitando a visualização entre os setores. já na parte superior da porta, volta-se a utilizar o pvc de cor cinza. | un | 2 |  | 0
13.35 | 24.03.040 | Guarda-corpo tubular com tela em aço galvanizado, diâmetro de 1 1/2´ | M | 111.28 |  | 0
13.36 | 24.03.080 | Escada marinheiro com guarda corpo (em aço galvanizado) | M | 45 |  | 0
13.37 | 24.03.340 | Tampa em chapa de segurança tipo xadrez, aço galvanizado a fogo antiderrapante de 1/4´ | M2 | 150 |  | 0
13.38 | 24.03.100 | Alçapão/tampa em chapa de ferro com porta cadeado | M2 | 14 |  | 0
13.39 | 24.20.200 | Chapa de ferro nº 14, inclusive soldagem | M2 | 132.4 |  | 0
14.0 |  | ACABAMENTOS / PINTURA |  |  |  | 0
14.1 | 33.02.060 | Massa corrida a base de PVA | M2 | 18237.19 |  | 0
14.2 | 33.02.080 | Massa corrida à base de resina acrílica | M2 | 59834.14 |  | 0
14.3 | 33.10.010 | Tinta látex antimofo em massa, inclusive preparo | M2 | 18237.19 |  | 0
14.4 | 33.10.030 | Tinta acrílica antimofo em massa, inclusive preparo | M2 | 59834.14 |  | 0
14.5 | 33.07.140 | Pintura com esmalte alquídico em estrutura metálica | KG | 64141.18 |  | 0
14.6 | 33.10.060 | Epóxi em massa, inclusive preparo | M2 | 518.15 |  | 0
14.7 | 33.01.350 | Preparo de base para superfície metálica com fundo antioxidante | M2 | 1521.3 |  | 0
14.8 | 33.11.050 | Esmalte à base água em superfície metálica, inclusive preparo | M2 | 1521.3 |  | 0
14.9 | 33.03.770 | Hidrorepelente incolor para fachada à base de silano-siloxano oligomérico disperso em solvente | M2 | 6992.9 |  | 0
14.10 | 33.07.303 | Proteção passiva contra incêndio com tinta intumescente, com tempo requerido de resistência ao fogo TRRF = 60 min - aplicação em estrutura metálica | M2 | 289.02 |  | 0
14.11 | 33.03.750 | Verniz acrílico | M2 | 5492.66 |  | 0
15.0 |  | APARELHOS SANITARIOS / LOUÇAS / METAIS |  |  |  | 0
15.1 | 44.01.240 | Lavatório em louça com coluna suspensa | UN | 164 |  | 0
15.2 | 44.01.050 | Bacia sifonada de louça sem tampa - 6 litros | UN | 129 |  | 0
15.3 | 30.08.060 | Bacia sifonada de louça para pessoas com mobilidade reduzida - capacidade de 6 litros | UN | 30 |  | 0
15.4 | 44.20.280 | Tampa de plástico para bacia sanitária | UN | 159 |  | 0
15.5 | 30.08.030 | Assento articulado para banho, em alumínio com pintura epóxi de 700 x 450 mm | UN | 30 |  | 0
15.6 | 44.01.200 | Mictório de louça sifonado auto aspirante | UN | 3 |  | 0
15.7 | 44.03.130 | Saboneteira tipo dispenser, para refil de 800 ml | UN | 152 |  | 0
15.8 | 44.03.180 | Dispenser toalheiro em ABS, para folhas | UN | 152 |  | 0
15.9 | 44.03.050 | Dispenser papel higiênico em ABS para rolão 300 / 600 m, com visor | UN | 152 |  | 0
15.10 | 44.03.360 | Ducha higiênica cromada | UN | 43 |  | 0
15.11 | 43.02.100 | Chuveiro com jato regulável em metal com acabamento cromado | UN | 46 |  | 0
15.12 | 44.03.825 | Misturador termostato para chuveiro ou ducha, acabamento cromado | UN | 46 |  | 0
15.13 | 26.04.030 | Espelho comum de 3 mm com moldura em alumínio | M2 | 70.34 |  | 0
15.14 | 44.06.200 | Tanque em aço inoxidável | UN | 7 |  | 0
15.15 | 44.02.100 | Tampo/bancada em mármore nacional espessura de 3 cm | M2 | 63.59 |  | 0
15.16 | 23.08.220 | Armário sob medida em compensado de madeira totalmente revestido em laminado melamínico texturizado, completo | M2 | 326.25 |  | 0
15.17 | 44.02.200 | Tampo/bancada em concreto armado, revestido em aço inoxidável fosco polido | M2 | 144.2 |  | 0
15.18 | 23.08.060 | Tampo sob medida em compensado, revestido na face superior em laminado fenólico melamínico | M2 | 118.53 |  | 0
15.19 | 23.08.040 | Armário/gabinete embutido em MDF sob medida, revestido em laminado melamínico, com portas e prateleiras | M2 | 126.32 |  | 0
15.20 | 44.01.270 | Cuba de louça de embutir oval | UN | 70 |  | 0
15.21 | 44.06.400 | Cuba em aço inoxidável simples de 500x400x300mm | UN | 64 |  | 0
15.22 | 44.06.570 | Cuba em aço inoxidável simples de 700x600x450mm | UN | 9 |  | 0
15.23 | COTAÇÃO 04 | Fornecimento e instalação de expurgadeira em aço inoxidável AISI-304, com saia aparafusável em chapa de aço inox AISI 304 e=2mm Ø 36 x 42 cm | UN | 9 |  | 0
15.24 | 44.20.200 | Sifão de metal cromado de 1 1/2´ x 2´ | UN | 64 |  | 0
15.25 | 44.20.220 | Sifão de metal cromado de 1´ x 1 1/2´ | UN | 235 |  | 0
15.26 | 44.20.620 | Válvula americana | UN | 64 |  | 0
15.27 | 44.20.650 | Válvula de metal cromado de 1´ | UN | 235 |  | 0
15.28 | 44.03.720 | Torneira de mesa para lavatório, acionamento hidromecânico com alavanca, registro integrado regulador de vazão, em latão cromado, DN= 1/2´ | UN | 235 |  | 0
15.29 | 44.03.400 | Torneira curta com rosca para uso geral, em latão fundido cromado, DN= 3/4´ | UN | 54 |  | 0
15.30 | 44.03.590 | Torneira de mesa para pia com bica móvel e arejador em latão fundido cromado | UN | 64 |  | 0
15.31 | 47.04.090 | Válvula de mictório antivandalismo, DN= 3/4´ | UN | 3 |  | 0
15.32 | 47.04.040 | Válvula de descarga com registro próprio, DN= 1 1/2´ | UN | 160 |  | 0
15.33 | 44.20.120 | Canopla para válvula de descarga | UN | 138 |  | 0
15.34 | CPU 11 | Acabamento de válvula de descarga VD Benefit CR | Un | 30 |  | 0
15.35 | 43.02.080 | Chuveiro elétrico de 6.500W / 220V com resistência blindada | UN | 45 |  | 0
15.36 | 44.20.100 | Engate flexível metálico DN= 1/2´ | UN | 317 |  | 0
16.0 |  | INSTALAÇÕES HIDRÁULICAS |  |  |  | 0
16.1 | 47.02.050 | Registro de gaveta em latão fundido cromado com canopla, DN= 1 1/2´ - linha especial | UN | 168 |  | 0
16.2 | 47.02.040 | Registro de gaveta em latão fundido cromado com canopla, DN= 1 1/4´ - linha especial | UN | 16 |  | 0
16.3 | 47.02.030 | Registro de gaveta em latão fundido cromado com canopla, DN= 1´ - linha especial | UN | 137 |  | 0
16.4 | 47.02.020 | Registro de gaveta em latão fundido cromado com canopla, DN= 3/4´ - linha especial | UN | 491 |  | 0
16.5 | 47.02.110 | Registro de pressão em latão fundido cromado com canopla, DN= 3/4´ - linha especial | UN | 45 |  | 0
16.6 | 46.01.020 | Tubo de PVC rígido soldável marrom, DN= 25 mm, (3/4´), inclusive conexões | M | 5663.56 |  | 0
16.7 | 46.01.030 | Tubo de PVC rígido soldável marrom, DN= 32 mm, (1´), inclusive conexões | M | 1272.58 |  | 0
16.8 | 46.01.040 | Tubo de PVC rígido soldável marrom, DN= 40 mm, (1 1/4´), inclusive conexões | M | 913.14 |  | 0
16.9 | 46.01.050 | Tubo de PVC rígido soldável marrom, DN= 50 mm, (1 1/2´), inclusive conexões | M | 1623.24 |  | 0
16.10 | 46.01.060 | Tubo de PVC rígido soldável marrom, DN= 60 mm, (2´), inclusive conexões | M | 1011 |  | 0
16.11 | 46.01.070 | Tubo de PVC rígido soldável marrom, DN= 75 mm, (2 1/2´), inclusive conexões | M | 543 |  | 0
16.12 | 46.01.080 | Tubo de PVC rígido soldável marrom, DN= 85 mm, (3´), inclusive conexões | M | 265 |  | 0
16.13 | 46.01.090 | Tubo de PVC rígido soldável marrom, DN= 110 mm, (4´), inclusive conexões | M | 356 |  | 0
16.14 | 47.01.030 | Registro de gaveta em latão fundido sem acabamento, DN= 1´ | UN | 25 |  | 0
16.15 | 47.01.080 | Registro de gaveta em latão fundido sem acabamento, DN= 3´ | UN | 12 |  | 0
16.16 | 47.01.090 | Registro de gaveta em latão fundido sem acabamento, DN= 4´ | UN | 12 |  | 0
16.17 | 47.05.140 | Válvula de retenção vertical em bronze, DN= 2 1/2´ | UN | 24 |  | 0
16.18 | 47.05.260 | Válvula de retenção de pé com crivo em bronze, DN= 3´ | UN | 24 |  | 0
16.19 | 47.05.160 | Válvula de retenção vertical em bronze, DN= 4´ | UN | 24 |  | 0
16.20 | 47.01.040 | Registro de gaveta em latão fundido sem acabamento, DN= 1 1/4´ | UN | 10 |  | 0
16.21 | 47.05.460 | Válvula redutora de pressão de ação direta em bronze, extremidade roscada, para água, ar, óleo e gás, PE= 200 psi e PS= 20 à 90 psi, DN= 2´ | UN | 12 |  | 0
16.22 | 47.06.100 | Válvula de segurança em ferro fundido rosqueada com pressão de ajuste 0,4 até 0,75kgf/cm², DN= 2´ | UN | 12 |  | 0
16.23 | 47.01.070 | Registro de gaveta em latão fundido sem acabamento, DN= 2 1/2´ | UN | 10 |  | 0
16.24 | 47.01.060 | Registro de gaveta em latão fundido sem acabamento, DN= 2´ | UN | 10 |  | 0
16.25 | 49.06.160 | Grelha quadriculada em ferro fundido para caixas e canaletas | M2 | 85.45 |  | 0
16.26 | 24.03.210 | Tela de proteção em malha ondulada de 1´, fio 10 (BWG), com requadro | M2 | 85.45 |  | 0
16.27 | 47.05.130 | Válvula de retenção vertical em bronze, DN= 2´ | UN | 10 |  | 0
16.28 | 47.05.340 | Válvula globo em bronze, classe 150 libras para vapor saturado e 300 libras para água, óleo e gás, DN= 3/4´ | UN | 14 |  | 0
16.29 | 47.05.010 | Válvula de retenção horizontal em bronze, DN= 3/4´ | UN | 24 |  | 0
16.30 | 47.05.020 | Válvula de retenção horizontal em bronze, DN= 1´ | UN | 12 |  | 0
16.31 | 47.05.070 | Válvula de retenção horizontal em bronze, DN= 3´ | UN | 12 |  | 0
16.32 | 47.05.100 | Válvula de retenção vertical em bronze, DN= 1´ | UN | 8 |  | 0
16.33 | 43.11.380 | Conjunto motor-bomba submersível vertical para águas residuais, Q= 10 a 50 m³/h, Hman= 22 a 4 mca, potência 4 cv | UN | 6 |  | 0
16.34 | 32.11.240 | Isolamento térmico em polietileno expandido, espessura de 10 mm, para tubulação de 1 1/2´ (42 mm) | M | 35.76 |  | 0
16.35 | 32.11.230 | Isolamento térmico em polietileno expandido, espessura de 10 mm, para tubulação de 1 1/4´ (35 mm) | M | 84.22 |  | 0
16.36 | 32.11.210 | Isolamento térmico em polietileno expandido, espessura de 5 mm, para tubulação de 3/4´ (22 mm) | M | 948.54 |  | 0
16.37 | 32.11.220 | Isolamento térmico em polietileno expandido, espessura de 5 mm, para tubulação de 1´ (28 mm) | M | 410.94 |  | 0
16.38 | 32.11.250 | Isolamento térmico em polietileno expandido, espessura de 10 mm, para tubulação de 2´ (54 mm) | M | 348.02 |  | 0
16.39 | 32.11.150 | Proteção para isolamento térmico em alumínio | M2 | 2558.47 |  | 0
16.40 | 47.20.330 | Filtro ´Y´ corpo em bronze, pressão de serviço até 20,7 bar (PN 20), DN= 2´ | UN | 8 |  | 0
16.41 | 46.10.010 | Tubo de cobre classe A, DN= 15mm (1/2´), inclusive conexões | M | 2602 |  | 0
16.42 | 46.10.020 | Tubo de cobre classe A, DN= 22mm (3/4´), inclusive conexões | M | 2297 |  | 0
16.43 | 46.10.030 | Tubo de cobre classe A, DN= 28mm (1´), inclusive conexões | M | 603 |  | 0
16.44 | 46.10.040 | Tubo de cobre classe A, DN= 35mm (1 1/4´), inclusive conexões | M | 349 |  | 0
16.45 | 46.10.050 | Tubo de cobre classe A, DN= 42mm (1 1/2´), inclusive conexões | M | 158 |  | 0
16.46 | 46.10.060 | Tubo de cobre classe A, DN= 54mm (2´), inclusive conexões | M | 110 |  | 0
16.47 | 46.10.070 | Tubo de cobre classe A, DN= 66mm (2 1/2´), inclusive conexões | M | 124 |  | 0
16.48 | 46.10.080 | Tubo de cobre classe A, DN= 79mm (3´), inclusive conexões | M | 67 |  | 0
16.49 | 46.10.090 | Tubo de cobre classe A, DN= 104mm (4´), inclusive conexões | M | 87 |  | 0
16.50 | 47.01.170 | Válvula de esfera monobloco em latão, passagem plena, acionamento com alavanca, DN= 1/2´ | UN | 333 |  | 0
16.51 | 47.01.180 | Válvula de esfera monobloco em latão, passagem plena, acionamento com alavanca, DN= 3/4´ | UN | 166 |  | 0
16.52 | 47.01.190 | Válvula de esfera monobloco em latão, passagem plena, acionamento com alavanca, DN= 1´ | UN | 56 |  | 0
16.53 | 47.01.191 | Válvula de esfera monobloco em latão, passagem plena, acionamento com alavanca, DN= 1.1/4´ | UN | 13 |  | 0
16.54 | 47.01.210 | Válvula de esfera monobloco em latão, passagem plena, acionamento com alavanca, DN= 2´ | UN | 9 |  | 0
16.55 | 49.06.420 | Tampão em ferro fundido, diâmetro de 600 mm, classe D 400 (ruptura> 400 kN) | UN | 34 |  | 0
16.56 | 46.03.050 | Tubo de PVC rígido PxB com virola e anel de borracha, linha esgoto série reforçada ´R´, DN= 100 mm, inclusive conexões | M | 2850 |  | 0
16.57 | 46.03.060 | Tubo de PVC rígido PxB com virola e anel de borracha, linha esgoto série reforçada ´R´. DN= 150 mm, inclusive conexões | M | 2522.85 |  | 0
16.58 | 46.05.050 | Tubo PVC rígido, tipo Coletor Esgoto, junta elástica, DN= 200 mm, inclusive conexões | M | 1250 |  | 0
16.59 | 46.05.060 | Tubo PVC rígido, tipo Coletor Esgoto, junta elástica, DN= 250 mm, inclusive conexões | M | 975 |  | 0
16.60 | 46.05.070 | Tubo PVC rígido, tipo Coletor Esgoto, junta elástica, DN= 300 mm, inclusive conexões | M | 175 |  | 0
16.61 | 49.01.040 | Caixa sifonada de PVC rígido de 150 x 185 x 75 mm, com grelha | UN | 301 |  | 0
16.62 | 49.04.010 | Ralo seco em PVC rígido de 100 x 40 mm, com grelha | UN | 324 |  | 0
16.63 | 46.03.040 | Tubo de PVC rígido PxB com virola e anel de borracha, linha esgoto série reforçada ´R´, DN= 75 mm, inclusive conexões | M | 1389 |  | 0
16.64 | 46.02.010 | Tubo de PVC rígido branco, pontas lisas, soldável, linha esgoto série normal, DN= 40 mm, inclusive conexões | M | 2225.1 |  | 0
16.65 | 46.02.050 | Tubo de PVC rígido branco PxB com virola e anel de borracha, linha esgoto série normal, DN= 50 mm, inclusive conexões | M | 2750 |  | 0
16.66 | 97.02.193 | Placa de sinalização em PVC fotoluminescente (200x200mm), com indicação de equipamentos de alarme, detecção e extinção de incêndio | UN | 1250 |  | 0
16.67 | 50.10.030 | Extintor sobre rodas de gás carbônico - capacidade de 10 kg | UN | 5 |  | 0
16.68 | 50.10.050 | Extintor sobre rodas de gás carbônico - capacidade de 25 kg | UN | 8 |  | 0
16.69 | 50.10.100 | Extintor manual de água pressurizada - capacidade de 10 litros | UN | 64 |  | 0
16.70 | 50.10.110 | Extintor manual de pó químico seco ABC - capacidade de 4 kg | UN | 56 |  | 0
16.71 | 50.10.140 | Extintor manual de gás carbônico 5 BC - capacidade de 6 kg | UN | 75 |  | 0
16.72 | 50.10.220 | Suporte para extintor de piso em aço inoxidável | UN | 64 |  | 0
16.73 | 50.01.060 | Abrigo para hidrante/mangueira (embutir e externo) | UN | 43 |  | 0
16.74 | 50.01.160 | Adaptador de engate rápido em latão de 2 1/2´ x 1 1/2´ | UN | 43 |  | 0
16.75 | 50.01.210 | Chave para conexão de engate rápido | UN | 43 |  | 0
16.76 | 50.01.220 | Esguicho latão com engate rápido, DN= 1 1/2´, jato regulável | UN | 43 |  | 0
16.77 | 50.01.080 | Mangueira com união de engate rápido, DN= 1 1/2´ (38 mm) | M | 1290 |  | 0
16.78 | 47.01.050 | Registro de gaveta em latão fundido sem acabamento, DN= 1 1/2´ | UN | 43 |  | 0
16.79 | 50.01.200 | Tampão de engate rápido em latão, DN= 1 1/2´, com corrente | UN | 43 |  | 0
16.80 | 47.05.420 | Válvula de gaveta em bronze, haste não ascendente, classe 125 libras para vapor e classe 200 libras para água, óleo e gás, DN= 2 1/2´ | UN | 43 |  | 0
16.81 | 47.05.280 | Válvula globo angular de 45° em bronze, DN= 2 1/2´ | UN | 43 |  | 0
16.82 | 47.05.270 | Válvula de retenção de pé com crivo em bronze, DN= 4´ | UN | 43 |  | 0
16.83 | 47.11.111 | Pressostato diferencial ajustável, caixa à prova de água, unidade sensora em aço inoxidável 316, faixa de operação entre 1,4 a 14 bar, para fluídos corrosivos, DN=1/2´ | UN | 43 |  | 0
16.84 | 49.06.460 | Tampão em ferro fundido de 600 x 600 mm, classe B 125 (ruptura > 125 kN) | UN | 43 |  | 0
16.85 | 47.05.430 | Válvula de gaveta em bronze, haste não ascendente, classe 125 libras para vapor e classe 200 libras para água, óleo e gás, DN= 3´ | UN | 43 |  | 0
16.86 | 46.08.070 | Tubo galvanizado sem costura schedule 40, DN= 2 1/2´, inclusive conexões | M | 1036.91 |  | 0
16.87 | 46.08.080 | Tubo galvanizado sem costura schedule 40, DN= 3´, inclusive conexões | M | 685.24 |  | 0
16.88 | 46.08.100 | Tubo galvanizado sem costura schedule 40, DN= 4´, inclusive conexões | M | 922.73 |  | 0
16.89 | 32.10.080 | Proteção anticorrosiva, a base de resina epóxi com alcatrão, para ramais sob a terra, com DN acima de 3´ até 4´ | M | 1607.97 |  | 0
16.90 | 33.10.120 | Proteção passiva contra incêndio com tinta intumescente, tempo requerido de resistência ao fogo TRRF = 60 minutos - aplicação em painéis de gesso acartonado | M2 | 259.9 |  | 0
16.91 | 50.02.020 | Bico de sprinkler tipo pendente com rompimento da ampola a 68°C | UN | 1268 |  | 0
16.92 | 43.10.210 | Conjunto motor-bomba (centrífuga) 60 cv, monoestágio, Hman= 90 a 125 mca, Q= 115 a 50 m³/h | UN | 8 |  | 0
16.93 | 47.20.190 | Chave de fluxo tipo palheta para tubulação de líquidos | UN | 8 |  | 0
16.94 | 47.06.340 | Válvula de gaveta em ferro fundido, haste ascendente com flange, classe 125 libras, DN= 6´ | UN | 8 |  | 0
16.95 | 50.02.080 | Válvula de governo completa com alarme VGA, corpo em ferro fundido, extremidades flangeadas e DN = 6´ | UN | 8 |  | 0
16.96 | 47.06.050 | Válvula de retenção tipo portinhola dupla em ferro fundido, DN= 6´ | UN | 8 |  | 0
16.97 | 47.05.120 | Válvula de retenção vertical em bronze, DN= 1 1/2´ | UN | 29 |  | 0
16.98 | 47.07.020 | Válvula de esfera em aço carbono fundido, passagem plena, extremidades rosqueáveis, classe 300 libras para vapor e classe 600 libras para água, óleo e gás, DN= 3/4" | UN | 29 |  | 0
16.99 | 47.06.310 | Visor de fluxo com janela simples, corpo em ferro fundido ou aço carbono, DN = 1´ | UN | 29 |  | 0
16.100 | 50.01.190 | Tampão de engate rápido em latão, DN= 2 1/2´, com corrente | UN | 29 |  | 0
16.101 | 32.10.100 | Proteção anticorrosiva, com fita adesiva, para ramais sob a terra, com DN acima de 1´ até 2´ | M | 659.5 |  | 0
16.102 | 61.15.070 | Válvula borboleta na configuração wafer motorizada atuador floating diâmetro 3´ a 4´ | UN | 29 |  | 0
16.103 | 47.05.296 | Válvula de gaveta em bronze, haste ascendente, classe 150 libras para vapor saturado e 300 libras para água, óleo e gás, DN= 4´ | UN | 29 |  | 0
16.104 | 47.06.330 | Válvula de gaveta em ferro fundido, haste ascendente com flange, classe 125 libras, DN= 4´ | UN | 29 |  | 0
16.105 | 47.06.040 | Válvula de retenção de pé com crivo em ferro fundido, flangeada, DN= 6´ | UN | 29 |  | 0
17.0 |  | INSTALAÇÕES ELÉTRICAS |  |  |  | 0
17.1 | 39.21.020 | Cabo de cobre flexível de 2,5 mm², isolamento 0,6/1kV - isolação HEPR 90°C | M | 300548 |  | 0
17.2 | 39.26.050 | Cabo de cobre flexível de 10 mm², isolamento 0,6/1 kV - isolação HEPR 90°C - baixa emissão de fumaça e gases | M | 6505.5 |  | 0
17.3 | 39.26.120 | Cabo de cobre flexível de 120 mm², isolamento 0,6/1 kV - isolação HEPR 90°C - baixa emissão de fumaça e gases | M | 1750 |  | 0
17.4 | 39.26.130 | Cabo de cobre flexível de 150 mm², isolamento 0,6/1 kV - isolação HEPR 90°C - baixa emissão de fumaça e gases | M | 1250 |  | 0
17.5 | 39.26.060 | Cabo de cobre flexível de 16 mm², isolamento 0,6/1 kV - isolação HEPR 90°C - baixa emissão de fumaça e gases | M | 3384.55 |  | 0
17.6 | 39.26.140 | Cabo de cobre flexível de 185 mm², isolamento 0,6/1 kV - isolação HEPR 90°C - baixa emissão de fumaça e gases | M | 1493.25 |  | 0
17.7 | 39.26.150 | Cabo de cobre flexível de 240 mm², isolamento 0,6/1 kV - isolação HEPR 90°C - baixa emissão de fumaça e gases | M | 1000 |  | 0
17.8 | 39.26.070 | Cabo de cobre flexível de 25 mm², isolamento 0,6/1 kV - isolação HEPR 90°C - baixa emissão de fumaça e gases | M | 2647.21 |  | 0
17.9 | 39.26.080 | Cabo de cobre flexível de 35 mm², isolamento 0,6/1 kV - isolação HEPR 90°C - baixa emissão de fumaça e gases | M | 1969.56 |  | 0
17.10 | 39.26.090 | Cabo de cobre flexível de 50 mm², isolamento 0,6/1 kV - isolação HEPR 90°C - baixa emissão de fumaça e gases | M | 1489.48 |  | 0
17.11 | 39.26.040 | Cabo de cobre flexível de 6 mm², isolamento 0,6/1 kV - isolação HEPR 90°C - baixa emissão de fumaça e gases | M | 8580.73 |  | 0
17.12 | 39.26.100 | Cabo de cobre flexível de 70 mm², isolamento 0,6/1 kV - isolação HEPR 90°C - baixa emissão de fumaça e gases | M | 1567.13 |  | 0
17.13 | 39.26.110 | Cabo de cobre flexível de 95 mm², isolamento 0,6/1 kV - isolação HEPR 90°C - baixa emissão de fumaça e gases | M | 2563.87 |  | 0
17.14 | 39.06.084 | Cabo de cobre de 120 mm², isolamento 8,7/15 kV - isolação EPR 90°C | M | 2850 |  | 0
17.15 | 39.06.070 | Cabo de cobre de 35 mm², isolamento 8,7/15 kV - isolação EPR 90°C | M | 715 |  | 0
17.16 | 39.02.020 | Cabo de cobre de 4 mm², isolamento 750 V - isolação em PVC 70°C | M | 15651.28 |  | 0
17.17 | 39.10.300 | Terminal de pressão/compressão para cabo de 240 mm² | UN | 40 |  | 0
17.18 | 39.10.280 | Terminal de pressão/compressão para cabo de 185 mm² | UN | 20 |  | 0
17.19 | 39.10.250 | Terminal de pressão/compressão para cabo de 150 mm² | UN | 20 |  | 0
17.20 | 39.10.246 | Terminal de pressão/compressão para cabo de 120 mm² | UN | 20 |  | 0
17.21 | 39.10.240 | Terminal de pressão/compressão para cabo de 95 mm² | UN | 40 |  | 0
17.22 | 39.10.200 | Terminal de pressão/compressão para cabo de 70 mm² | UN | 50 |  | 0
17.23 | 39.10.160 | Terminal de pressão/compressão para cabo de 50 mm² | UN | 60 |  | 0
17.24 | 39.10.130 | Terminal de pressão/compressão para cabo de 35 mm² | UN | 120 |  | 0
17.25 | 39.10.120 | Terminal de pressão/compressão para cabo de 25 mm² | UN | 80 |  | 0
17.26 | 39.10.080 | Terminal de pressão/compressão para cabo de 16 mm² | UN | 150 |  | 0
17.27 | 39.10.060 | Terminal de pressão/compressão para cabo de 6 até 10 mm² | UN | 360 |  | 0
17.28 | 38.05.180 | Eletroduto galvanizado a quente conforme NBR6323 - 4´ com acessórios | M | 200 |  | 0
17.29 | 37.02.100 | Quadro Telebrás de sobrepor de 600 x 600 x 120 mm | UN | 14 |  | 0
17.30 | 37.02.140 | Quadro Telebrás de sobrepor de 800 x 800 x 120 mm | UN | 14 |  | 0
17.31 | 39.21.231 | Cabo de cobre flexível de 3 x 2,5 mm², isolamento 0,6/1 kV - isolação HEPR 90°C | M | 4288 |  | 0
17.32 | 40.07.010 | Caixa em PVC de 4´ x 2´ | UN | 3384 |  | 0
17.33 | 40.07.020 | Caixa em PVC de 4´ x 4´ | UN | 2500 |  | 0
17.34 | 38.07.210 | Vergalhão com rosca, porca e arruela de diâmetro 1/4´ (tirante) | M | 2250 |  | 0
17.35 | 38.07.216 | Vergalhão com rosca, porca e arruela de diâmetro 5/16´ (tirante) | M | 4350 |  | 0
17.36 | 38.07.340 | Perfilado liso 38 x 38 mm - com acessórios | M | 2850 |  | 0
17.37 | 40.06.040 | Condulete metálico de 3/4´ | CJ | 3100 |  | 0
17.38 | 40.06.060 | Condulete metálico de 1´ | CJ | 1600 |  | 0
17.39 | 40.06.080 | Condulete metálico de 1 1/4´ | CJ | 220 |  | 0
17.40 | 40.06.120 | Condulete metálico de 2´ | CJ | 400 |  | 0
17.41 | 38.04.040 | Eletroduto galvanizado conforme NBR13057 - 3/4´ com acessórios | M | 7500 |  | 0
17.42 | 40.05.080 | Interruptor com 1 tecla paralelo e placa | CJ | 180 |  | 0
17.43 | 40.05.020 | Interruptor com 1 tecla simples e placa | CJ | 377 |  | 0
17.44 | 40.05.100 | Interruptor com 2 teclas paralelo e placa | CJ | 50 |  | 0
17.45 | 40.05.040 | Interruptor com 2 teclas simples e placa | CJ | 120 |  | 0
17.46 | 41.02.580 | Lâmpada LED 13,5W, com base E-27, 1400 até 1510 lm | UN | 2152 |  | 0
17.47 | 41.02.551 | Lâmpada LED tubular T8 com base G13, de 1850 até 2000 Im - 18 a 20 W | UN | 1333 |  | 0
17.48 | 41.02.562 | Lâmpada LED tubular T8 com base G13, de 3400 até 4000 Im - 36 a 40 W | UN | 1768 |  | 0
17.49 | 41.13.102 | Luminária blindada tipo arandela de 45º e 90º, para lâmpada LED | UN | 29 |  | 0
17.50 | 41.13.200 | Luminária blindada oval de sobrepor ou arandela, para lâmpada fluorescentes compacta | UN | 54 |  | 0
17.51 | 41.09.870 | Reator eletrônico de alto fator de potência com partida instantânea, para uma lâmpada fluorescente compacta "2U", base G24q-3, 26 W - 220 V | UN | 54 |  | 0
17.52 | 41.31.040 | Luminária LED retangular de sobrepor com difusor translúcido, 4000 K, fluxo luminoso de 3690 a 4800 lm, potência de 35 W a 41 W | UN | 879 |  | 0
17.53 | 41.31.070 | Luminária LED quadrada de sobrepor com difusor prismático translúcido, 4000 K, fluxo luminoso de 1363 a 1800 lm, potência de 15 W a 24 W | UN | 538 |  | 0
17.54 | 41.31.087 | Luminária LED redonda de sobrepor com difusor recuado translucido, 4000 K, fluxo luminoso de 1900 a 2000 lm, potência de 17 W a 19 W | UN | 657 |  | 0
17.55 | 40.20.240 | Plugue com 2P+T de 10A, 250V | UN | 3732 |  | 0
17.56 | 40.20.250 | Plugue prolongador com 2P+T de 10A, 250V | UN | 3732 |  | 0
17.57 | 40.05.350 | Sensor de presença infravermelho passivo e microondas, alcance de 12 m - sem fio | UN | 70 |  | 0
17.58 | 40.05.340 | Sensor de presença para teto, com fotocélula, para lâmpada qualquer | UN | 50 |  | 0
17.59 | 40.02.100 | Caixa de passagem em chapa, com tampa parafusada, 400 x 400 x 150 mm | UN | 50 |  | 0
17.60 | 40.02.120 | Caixa de passagem em chapa, com tampa parafusada, 500 x 500 x 150 mm | UN | 40 |  | 0
17.61 | 40.02.440 | Caixa em alumínio fundido à prova de tempo, umidade, gases, vapores e pó, 150 x 150 x 150 mm | UN | 20 |  | 0
17.62 | 40.02.450 | Caixa em alumínio fundido à prova de tempo, umidade, gases, vapores e pó, 200 x 200 x 200 mm | UN | 30 |  | 0
17.63 | 40.02.460 | Caixa em alumínio fundido à prova de tempo, umidade, gases, vapores e pó, 240 x 240 x 150 mm | UN | 50 |  | 0
17.64 | 38.21.310 | Eletrocalha lisa galvanizada a fogo, 100 x 100 mm, com acessórios | M | 2860 |  | 0
17.65 | 38.22.120 | Eletrocalha perfurada galvanizada a fogo, 150x100 mm, com acessórios | M | 1429 |  | 0
17.66 | 38.22.130 | Eletrocalha perfurada galvanizada a fogo, 200x100 mm, com acessórios | M | 2860 |  | 0
17.67 | 38.22.150 | Eletrocalha perfurada galvanizada a fogo, 300x100 mm, com acessórios | M | 1250 |  | 0
17.68 | 38.22.160 | Eletrocalha perfurada galvanizada a fogo, 400x100 mm, com acessórios | M | 317.15 |  | 0
17.69 | 38.13.040 | Eletroduto corrugado em polietileno de alta densidade, DN= 100 mm, com acessórios | M | 2000 |  | 0
17.70 | 38.13.016 | Eletroduto corrugado em polietileno de alta densidade, DN= 40 mm, com acessórios | M | 1050 |  | 0
17.71 | 38.13.020 | Eletroduto corrugado em polietileno de alta densidade, DN= 50 mm, com acessórios | M | 1650 |  | 0
17.72 | 38.13.030 | Eletroduto corrugado em polietileno de alta densidade, DN= 75 mm, com acessórios | M | 500 |  | 0
17.73 | 38.05.100 | Eletroduto galvanizado a quente conforme NBR6323 - 1 1/2´ com acessórios | M | 400 |  | 0
17.74 | 38.05.090 | Eletroduto galvanizado a quente conforme NBR6323 - 1 1/4´ com acessórios | M | 350 |  | 0
17.75 | 38.05.140 | Eletroduto galvanizado a quente conforme NBR6323 - 2 1/2´ com acessórios | M | 450 |  | 0
17.76 | 38.05.120 | Eletroduto galvanizado a quente conforme NBR6323 - 2´ com acessórios | M | 230 |  | 0
17.77 | 38.05.160 | Eletroduto galvanizado a quente conforme NBR6323 - 3´ com acessórios | M | 384.45 |  | 0
17.78 | 38.01.040 | Eletroduto de PVC rígido roscável de 3/4´ - com acessórios | M | 10643.52 |  | 0
17.79 | 38.07.300 | Perfilado perfurado 38 x 38 mm em chapa 14 pré-zincada, com acessórios | M | 692 |  | 0
17.80 | 69.06.220 | Sistema ininterrupto de energia, trifásico on line de 80 kVA (220/127 V), com autonomia de 15 minutos | UN | 2 |  | 0
17.81 | 38.12.086 | Leito para cabos, tipo pesado, em aço galvanizado de 300 x 100 mm - com acessórios | M | 150 |  | 0
17.82 | 38.12.090 | Leito para cabos, tipo pesado, em aço galvanizado de 400 x 100 mm - com acessórios | M | 220 |  | 0
17.83 | 38.12.100 | Leito para cabos, tipo pesado, em aço galvanizado de 600 x 100 mm - com acessórios | M | 350 |  | 0
17.84 | 38.04.060 | Eletroduto galvanizado conforme NBR13057 - 1´ com acessórios | M | 8500 |  | 0
17.85 | 38.23.110 | Suporte para eletrocalha, galvanizado a fogo, 100x100 mm | UN | 954 |  | 0
17.86 | 38.23.120 | Suporte para eletrocalha, galvanizado a fogo, 150x100 mm | UN | 478 |  | 0
17.87 | 38.23.130 | Suporte para eletrocalha, galvanizado a fogo, 200x100 mm | UN | 954 |  | 0
17.88 | 38.23.150 | Suporte para eletrocalha, galvanizado a fogo, 300x100 mm | UN | 234 |  | 0
17.89 | 38.23.160 | Suporte para eletrocalha, galvanizado a fogo, 400x100 mm | UN | 67 |  | 0
17.90 | 38.22.620 | Tampa de encaixe para eletrocalha, galvanizada a fogo, L= 100 mm | M | 2860 |  | 0
17.91 | 38.22.630 | Tampa de encaixe para eletrocalha, galvanizada a fogo, L= 150 mm | M | 1429 |  | 0
17.92 | 38.22.640 | Tampa de encaixe para eletrocalha, galvanizada a fogo, L= 200 mm | M | 2860 |  | 0
17.93 | 38.22.660 | Tampa de encaixe para eletrocalha, galvanizada a fogo, L= 300 mm | M | 1250 |  | 0
17.94 | 38.22.670 | Tampa de encaixe para eletrocalha, galvanizada a fogo, L= 400 mm | M | 317.15 |  | 0
17.95 | 40.02.020 | Caixa de passagem em chapa, com tampa parafusada, 100 x 100 x 80 mm | UN | 50 |  | 0
17.96 | 40.02.060 | Caixa de passagem em chapa, com tampa parafusada, 200 x 200 x 100 mm | UN | 286 |  | 0
17.97 | 41.05.720 | Lâmpada de vapor metálico tubular, base G12 de 150 W | UN | 86 |  | 0
17.98 | CPU 12 | Luminária com corpo em tubo de alumínio tipo balizador para uso externo | un | 86 |  | 0
17.99 | 41.11.110 | Luminária retangular fechada para iluminação externa em poste, tipo pétala pequena | UN | 86 |  | 0
17.100 | 41.10.490 | Poste telecônico reto em aço SAE 1010/1020 galvanizado a fogo, com base, altura de 7,00 m | UN | 86 |  | 0
17.101 | 41.08.230 | Reator eletromagnético de alto fator de potência, para lâmpada vapor de sódio 150 W / 220 V | UN | 86 |  | 0
17.102 | 40.11.010 | Relé fotoelétrico 50/60 Hz, 110/220 V, 1200 VA, completo | UN | 86 |  | 0
17.103 | 39.02.010 | Cabo de cobre de 1,5 mm², isolamento 750 V - isolação em PVC 70°C | M | 837 |  | 0
17.104 | 41.11.440 | Suporte tubular de fixação em poste para 1 luminária tipo pétala | UN | 86 |  | 0
17.105 | 39.12.510 | Cabo de cobre flexível blindado de 2 x 1,5 mm², isolamento 600V, isolação em VC/E 105°C - para detecção de incêndio | M | 3500 |  | 0
17.106 | 37.13.800 | Mini-disjuntor termomagnético, unipolar 127/220 V, corrente de 10 A até 32 A | UN | 1632 |  | 0
17.107 | 37.13.810 | Mini-disjuntor termomagnético, unipolar 127/220 V, corrente de 40 A até 50 A | UN | 109 |  | 0
17.108 | 37.13.840 | Mini-disjuntor termomagnético, bipolar 220/380 V, corrente de 10 A até 32 A | UN | 544 |  | 0
17.109 | 37.13.850 | Mini-disjuntor termomagnético, bipolar 220/380 V, corrente de 40 A até 50 A | UN | 299 |  | 0
17.110 | 37.13.860 | Mini-disjuntor termomagnético, bipolar 220/380 V, corrente de 63 A | UN | 136 |  | 0
17.111 | 37.13.870 | Mini-disjuntor termomagnético, bipolar 400 V, corrente de 80 A até 100 A | UN | 70 |  | 0
17.112 | 37.13.880 | Mini-disjuntor termomagnético, tripolar 220/380 V, corrente de 10 A até 32 A | UN | 136 |  | 0
17.113 | 37.13.890 | Mini-disjuntor termomagnético, tripolar 220/380 V, corrente de 40 A até 50 A | UN | 109 |  | 0
17.114 | 37.13.900 | Mini-disjuntor termomagnético, tripolar 220/380 V, corrente de 63 A | UN | 136 |  | 0
17.115 | 37.13.910 | Mini-disjuntor termomagnético, tripolar 400 V, corrente de 80 A até 125 A | UN | 35 |  | 0
17.116 | 40.11.060 | Relé de tempo eletrônico de 0,6 até 6 s - 220V - 50/60 Hz | UN | 120 |  | 0
17.117 | 40.11.070 | Relé supervisor trifásico contra falta de fase, inversão de fase e mínima tensão | UN | 60 |  | 0
17.118 | 40.11.120 | Relé de tempo eletrônico de 1,5 até 15 minutos - 110V/220V - 50/60Hz | UN | 50 |  | 0
17.119 | 40.11.230 | Relé de sobrecarga eletrônico para acoplamento direto, faixa de ajuste de 55 A até 250 A | UN | 109 |  | 0
17.120 | 37.24.032 | Supressor de surto monofásico, corrente nominal 20 kA, Imax. de surto 50 até 80 kA | UN | 22 |  | 0
17.121 | 37.10.010 | Barramento de cobre nu | KG | 685 |  | 0
17.122 | 37.11.060 | Base de fusível NH até 125 A, com fusível | UN | 9 |  | 0
17.123 | 37.12.020 | Fusível tipo NH 00 de 6 A até 160 A | UN | 9 |  | 0
17.124 | 37.14.340 | Chave seccionadora sob carga, tripolar, acionamento rotativo, com prolongador, sem porta-fusível, de 1000 A | UN | 2 |  | 0
17.125 | 37.14.350 | Chave seccionadora sob carga, tripolar, acionamento rotativo, com prolongador, sem porta-fusível, de 1250 A | UN | 4 |  | 0
17.126 | 37.14.330 | Chave seccionadora sob carga, tripolar, acionamento rotativo, com prolongador, sem porta-fusível, de 630 A | UN | 14 |  | 0
17.127 | 37.14.300 | Chave seccionadora sob carga, tripolar, acionamento rotativo, com prolongador, sem porta-fusível, de 160 A | UN | 21 |  | 0
17.128 | 37.13.700 | Disjuntor série universal, em caixa moldada, térmico e magnético fixos, bipolar 480/600 V, corrente de 125 A | UN | 5 |  | 0
17.129 | 37.13.720 | Disjuntor série universal, em caixa moldada, térmico fixo e magnético ajustável, tripolar 600 V, corrente de 300 A até 400 A | UN | 15 |  | 0
17.130 | 37.13.760 | Disjuntor em caixa moldada, térmico e magnético ajustáveis, tripolar 630/690 V, faixa de ajuste de 440 até 630 A | UN | 9 |  | 0
17.131 | 37.13.770 | Disjuntor em caixa moldada, térmico e magnético ajustáveis, tripolar 1250/690 V, faixa de ajuste de 800 até 1250 A | UN | 2 |  | 0
17.132 | 37.13.780 | Disjuntor em caixa moldada, térmico e magnético ajustáveis, tripolar 1600/690 V, faixa de ajuste de 1000 até 1600 A | UN | 2 |  | 0
17.133 | 37.13.920 | Disjuntor em caixa moldada, térmico ajustável e magnético fixo, tripolar 2000/1200 V, faixa de ajuste de 1600 até 2000 A | UN | 9 |  | 0
17.134 | 37.13.930 | Disjuntor em caixa moldada, térmico ajustável e magnético fixo, tripolar 2500/1200 V, faixa de ajuste de 2000 até 2500 A | UN | 3 |  | 0
17.135 | 42.05.440 | Barra condutora chata em alumínio de 7/8´ x 1/8´, inclusive acessórios de fixação | M | 1620 |  | 0
17.136 | 42.04.060 | Base para mastro de diâmetro 2´ | UN | 6 |  | 0
17.137 | 42.04.020 | Braçadeira de contraventagem para mastro de diâmetro 2´ | UN | 18 |  | 0
17.138 | 39.04.050 | Cabo de cobre nu, têmpera mole, classe 2, de 16 mm² | M | 800 |  | 0
17.139 | 39.04.070 | Cabo de cobre nu, têmpera mole, classe 2, de 35 mm² | M | 650 |  | 0
17.140 | 39.04.080 | Cabo de cobre nu, têmpera mole, classe 2, de 50 mm² | M | 1075 |  | 0
17.141 | 42.05.380 | Caixa de equalização, de embutir, em aço com barramento, de 200 x 200 mm e tampa | UN | 72 |  | 0
17.142 | 42.05.310 | Caixa de inspeção do terra cilíndrica em PVC rígido, diâmetro de 300 mm - h= 250 mm | UN | 72 |  | 0
17.143 | 42.01.040 | Captor tipo Franklin, h= 300 mm, 4 pontos, 2 descidas, acabamento cromado | UN | 6 |  | 0
17.144 | 42.01.098 | Captor tipo terminal aéreo, h= 600 mm, diâmetro de 3/8´ galvanizado a fogo | UN | 12 |  | 0
17.145 | 42.05.450 | Conector com rabicho e porca em latão para cabo de 16 a 35 mm² | UN | 400 |  | 0
17.146 | 42.05.190 | Haste de aterramento de 3/4´ x 3 m | UN | 72 |  | 0
17.147 | 42.03.080 | Isolador galvanizado para mastro de diâmetro 2´, reforçado com 2 descidas | UN | 12 |  | 0
17.148 | 42.02.010 | Isolador galvanizado uso geral, simples com rosca mecânica | UN | 12 |  | 0
17.149 | 42.04.120 | Mastro simples galvanizado de diâmetro 2´ | M | 12 |  | 0
17.150 | 42.05.070 | Sinalizador de obstáculo duplo, com célula fotoelétrica | UN | 12 |  | 0
17.151 | 42.20.130 | Solda exotérmica conexão cabo-cabo horizontal em X sobreposto, bitola do cabo de 50-50mm² a 95-50mm² | UN | 485 |  | 0
17.152 | 42.20.150 | Solda exotérmica conexão cabo-cabo horizontal em T, bitola do cabo de 16-16mm² a 50-35mm², 70-35mm² e 95-35mm² | UN | 307.3333 |  | 0
17.153 | 42.20.190 | Solda exotérmica conexão cabo-haste em X sobreposto, bitola do cabo de 35mm² a 50mm² para haste de 5/8" e 3/4" | UN | 280 |  | 0
17.154 | 42.05.510 | Suporte para fixação de fita de alumínio 7/8´ x 1/8´ e/ou cabo de cobre nu, com base ondulada | UN | 562 |  | 0
17.155 | 42.05.410 | Suporte para fixação de terminal aéreo e/ou de cabo de cobre nu, com base ondulada | UN | 12 |  | 0
17.156 | 49.06.430 | Tampão em ferro fundido de 300 x 300 mm, classe B 125 (ruptura > 125 kN) | UN | 72 |  | 0
17.157 | 42.05.542 | Tela equipotencial em aço inoxidável, largura de 200 mm, espessura de 1,4 mm | M | 750 |  | 0
17.158 | 42.05.570 | Terminal estanhado com 1 furo e 1 compressão - 16 mm² | UN | 325 |  | 0
17.159 | 42.05.580 | Terminal estanhado com 1 furo e 1 compressão - 35 mm² | UN | 280 |  | 0
17.160 | 39.04.060 | Cabo de cobre nu, têmpera mole, classe 2, de 25 mm² | M | 280 |  | 0
17.161 | 42.05.620 | Terminal estanhado com 2 furos e 1 compressão - 50 mm² | UN | 280 |  | 0
17.162 | 40.02.040 | Caixa de passagem em chapa, com tampa parafusada, 150 x 150 x 80 mm | UN | 162 |  | 0
17.163 | 37.20.010 | Isolador em epóxi de 1 kV para barramento | UN | 100 |  | 0
17.164 | 50.05.312 | Bloco autônomo de iluminação de emergência LED, com autonomia mínima de 3 horas, fluxo luminoso de 2.000 até 3.000 lúmens, equipado com 2 faróis | UN | 550 |  | 0
17.165 | 40.04.470 | Conjunto 2 tomadas 2P+T de 10 A, completo | CJ | 352 |  | 0
17.166 | 40.04.450 | Tomada 2P+T de 10 A - 250 V, completa | CJ | 2100 |  | 0
17.167 | 40.04.460 | Tomada 2P+T de 20 A - 250 V, completa | CJ | 1576 |  | 0
17.168 | 40.04.140 | Tomada 3P+T de 32 A, blindada industrial de sobrepor negativa | CJ | 50 |  | 0
17.169 | 40.04.146 | Tomada 3P+T de 63 A, blindada industrial de embutir | CJ | 15 |  | 0
17.170 | 40.02.010 | Caixa de tomada em alumínio para piso 4´ x 4´ | UN | 20 |  | 0
17.171 | 40.04.340 | Plugue e tomada 2P+T de 16 A de sobrepor - 380 / 440 V | CJ | 45 |  | 0
17.172 | 39.11.430 | Cabo telefônico secundário de distribuição CTP-APL, com 50 pares de 0,65 mm, para rede externa | M | 8700.5 |  | 0
17.173 | 39.27.120 | Cabo óptico multimodo, núcleo geleado, 6 fibras, 50/125 µm - uso externo | M | 5498.37 |  | 0
17.174 | 50.05.450 | Acionador manual quebra-vidro endereçável | UN | 35 |  | 0
17.175 | 37.06.014 | Painel autoportante em chapa de aço, com proteção mínima IP 54 - sem componentes | M2 | 91.34 |  | 0
17.176 | 42.05.340 | Barra condutora chata em cobre de 3/4´ x 3/16´, inclusive acessórios de fixação | M | 1063.2 |  | 0
17.177 | 37.20.080 | Barra de neutro e/ou terra | UN | 11 |  | 0
17.178 | 40.10.110 | Contator de potência 50 A - 2na+2nf | UN | 58 |  | 0
17.179 | 37.20.030 | Bloco terminal conector até 65A / 600V, faixa de aplicação até 16 mm² | UN | 587 |  | 0
17.180 | 40.20.090 | Botoeira com retenção para quadro/painel | UN | 22 |  | 0
17.181 | 40.12.210 | Chave comutadora/seletora com 3 polos e 3 posições para 25 A | UN | 89 |  | 0
17.182 | 40.10.150 | Contator de potência 220 A - 2na+2nf | UN | 4 |  | 0
17.183 | 40.10.136 | Contator de potência 110 A - 2na+2nf | UN | 6 |  | 0
17.184 | 40.10.016 | Contator de potência 12 A - 1na+1nf | UN | 2 |  | 0
17.185 | 40.10.100 | Contator de potência 32 A - 2na+2nf | UN | 8 |  | 0
17.186 | 40.10.020 | Contator de potência 9 A - 2na+2nf | UN | 12 |  | 0
17.187 | 61.15.181 | Controlador lógico programável para 16 entradas/16 saídas | UN | 6 |  | 0
17.188 | 37.13.740 | Disjuntor série universal, em caixa moldada, térmico fixo e magnético ajustável, tripolar 600 V, corrente de 700 A até 800 A | UN | 19 |  | 0
17.189 | 37.17.060 | Dispositivo diferencial residual de 25 A x 30 mA - 2 polos | UN | 135 |  | 0
17.190 | 37.17.110 | Dispositivo diferencial residual de 100 A x 30 mA - 4 polos | UN | 2 |  | 0
17.191 | 37.13.690 | Disjuntor série universal, em caixa moldada, térmico e magnético fixos, bipolar 480 V, corrente de 60 A até 100 A | UN | 21 |  | 0
17.192 | 37.13.650 | Disjuntor termomagnético, tripolar 220/380 V, corrente de 10 A até 50 A | UN | 30 |  | 0
17.193 | 37.13.660 | Disjuntor termomagnético, tripolar 220/380 V, corrente de 60 A até 100 A | UN | 2 |  | 0
17.194 | 37.13.550 | Disjuntor em caixa aberta tripolar extraível, 500V de 3200A, com acessórios | UN | 8 |  | 0
17.195 | 37.13.570 | Disjuntor em caixa aberta tripolar extraível, 500V de 4000A, com acessórios | UN | 2 |  | 0
17.196 | 97.02.198 | Placa de sinalização em PVC, com indicação de proibição normativa | UN | 3076 |  | 0
17.197 | 37.17.070 | Dispositivo diferencial residual de 40 A x 30 mA - 2 polos | UN | 9 |  | 0
17.198 | 37.17.090 | Dispositivo diferencial residual de 63 A x 30 mA - 4 polos | UN | 1 |  | 0
17.199 | 37.17.100 | Dispositivo diferencial residual de 80 A x 30 mA - 4 polos | UN | 1 |  | 0
17.200 | 40.10.500 | Minicontator auxiliar - 4na | UN | 156 |  | 0
17.201 | 36.03.130 | Caixa de proteção dos bornes do medidor, (300 x 250 x 90) mm, padrão Concessionárias | UN | 20 |  | 0
17.202 | 27.02.041 | Chapa em policarbonato compacta, cristal, espessura de 10 mm | M2 | 5.6 |  | 0
17.203 | 39.09.140 | Conector split-bolt para cabo de 50 mm², latão, com rabicho | UN | 100 |  | 0
17.204 | 37.24.042 | Dispositivo de proteção contra surto, 1 polo, suportabilidade <= 4 kV, Un até 240V/415V, Iimp = 60 kA, curva de ensaio 10/350µs - classe 1 | UN | 72 |  | 0
17.205 | 40.20.050 | Sinalizador com lâmpada | UN | 48 |  | 0
17.206 | 37.18.010 | Transformador de potencial monofásico até 1000 VA classe 15 kV, a seco, com fusíveis | UN | 6 |  | 0
17.207 | 37.19.060 | Transformador de corrente 50-5 A até 150-5 A, janela | UN | 6 |  | 0
17.208 | 37.18.020 | Transformador de potencial monofásico até 2000 VA classe 15 kV, a seco, com fusíveis | UN | 42 |  | 0
17.209 | 37.18.030 | Transformador de potencial monofásico até 500 VA classe 15 kV, a seco, sem fusíveis | UN | 19 |  | 0
17.210 | 37.19.020 | Transformador de corrente 200-5 A até 600-5 A, janela | UN | 3 |  | 0
17.211 | 37.19.010 | Transformador de corrente 800-5 A, janela | UN | 3 |  | 0
17.212 | 28.05.070 | Cadeado de latão com cilindro de alta segurança, com 16 pinos e tetra-chave - 70mm | UN | 4 |  | 0
17.213 | 36.09.070 | Transformador de potência trifásico de 1000 kVA, classe 15 kV, a seco com cabine | UN | 2 |  | 0
17.214 | COTAÇÃO 05 | PMT-S/E-2-15kV - USO INTERNO / ENTRADA À ESQ. - 20kA | UN | 1 |  | 0
17.215 | COTAÇÃO 05 | Quadro de Transferência Automática (ST-7 e ST-8) | UN | 2 |  | 0
17.216 | COTAÇÃO 06 | Tanque para armazenamento de combustível - 2.000 litros | UN | 1 |  | 0
17.217 | COTAÇÃO 07 | 01 USINA DIESEL GERADORA para uso como Fonte Auxiliar, COMPOSTA POR 02 GRUPOS GERADORES MAQ500C-DINAMIQ, operação automática, potência total de 1000 / 900 kVA em regime Stand-by/Prime na tensão de 380/220V, frequência 60Hz, fator de potência 0,8 ind. Silencioso do tipo Hospitalar com 40dB de atenuação, contenplando atenuador de ruído para ENTRADA de ar, linha padrão, aplicado em sala de alvenaria, com lamelas de absorção sonora para uma atenuação de 85dB(A) +/- 3dB(A) a 1,5m de distância da sala, de dimensões 1400 x 1500 x 900 mm (largura x altura x comprimento) e atenuador de ruído para SAÍDA de ar, linha padrão, aplicado em sala de alvenaria, com lamelas de absorção sonora para uma atenuação de 85dB(A) +/- 3dB(A) a 1,5m de distância da sala, de dimensões 1400 x 1500 x 900 mm (largura x altura x comprimento) | UN | 1 |  | 0
18.0 |  | SISTEMAS ELETRÔNICOS |  |  |  | 0
18.1 | 39.18.126 | Cabo para rede 24 AWG com 4 pares, categoria 6 | M | 65500 |  | 0
18.2 | 69.03.340 | Conector RJ-45 fêmea - categoria 6 | UN | 5198 |  | 0
18.3 | 69.20.180 | Cordão óptico duplex, multimodo com conector LC/LC - 2,5 m | UN | 998 |  | 0
18.4 | 40.04.096 | Tomada RJ 45 para rede de dados, com placa | UN | 2630 |  | 0
18.5 | 38.21.130 | Eletrocalha lisa galvanizada a fogo, 150 x 50 mm, com acessórios | M | 1362.1 |  | 0
18.6 | 38.21.320 | Eletrocalha lisa galvanizada a fogo, 150 x 100 mm, com acessórios | M | 945 |  | 0
18.7 | 40.02.080 | Caixa de passagem em chapa, com tampa parafusada, 300 x 300 x 120 mm | UN | 190 |  | 0
18.8 | 38.23.030 | Suporte para eletrocalha, galvanizado a fogo, 150x50 mm | UN | 455 |  | 0
18.9 | 38.07.134 | Saída lateral simples, diâmetro de 1´ | UN | 170 |  | 0
18.10 | 39.27.010 | Cabo óptico de terminação, 2 fibras, 50/125 µm - uso interno/externo | M | 14629 |  | 0
18.11 | 50.05.270 | Central de detecção e alarme de incêndio completa, autonomia de 1 hora para 12 laços, 220 V/12 V | UN | 12 |  | 0
18.12 | 38.15.010 | Eletroduto metálico flexível com capa em PVC de 3/4´ | M | 1035.2 |  | 0
18.13 | 40.06.120 | Condulete metálico de 2´ | CJ | 200 |  | 0
18.14 | 40.02.470 | Caixa em alumínio fundido à prova de tempo, umidade, gases, vapores e pó, 445 x 350 x 220 mm | UN | 400 |  | 0
18.15 | 39.18.100 | Cabo coaxial tipo RG 6 | M | 4893.2 |  | 0
18.16 | 69.03.140 | Caixa subterrânea de entrada de telefonia, tipo R2 (1070 x 520 x 500) mm, padrão TELEBRÁS, com tampa | UN | 32 |  | 0
18.17 | 40.20.090 | Botoeira com retenção para quadro/painel | UN | 8 |  | 0
18.18 | 45.03.010 | Hidrômetro em ferro fundido, diâmetro 50 mm (2´) | UN | 20 |  | 0
18.19 | 38.13.010 | Eletroduto corrugado em polietileno de alta densidade, DN= 30 mm, com acessórios | M | 1002.22 |  | 0
AUTOMAÇÃO E SUPERVISÃO PREDIAL
18.21 | COTAÇÃO 08 | Servidor PowerEdge: Processador Intel® Xeon® 3.4GHz, 8GB, 2TB, RAID1 + Windows Server 2019 Essentials,16CORE,Digitally | un | 1 |  | 0
18.22 | COTAÇÃO 08 | Estação de Operação - Processador Intel® Core™ i5-9400, Windows 10, placa de vídeo integrada, 16GB, 1TB e teclado e mouse incluso. | un | 1 |  | 0
18.23 | COTAÇÃO 08 | Monitor 21.5" LED Full Hd 5ms 60Hz HDMI D-sub Vesa | un | 1 |  | 0
18.24 | COTAÇÃO 08 | Software Enterprise Server para 10 controles | sw | 1 |  | 0
18.25 | COTAÇÃO 08 | SmartX Controller | un | 4 |  | 0
18.26 | COTAÇÃO 08 | Terminal Base for the base required for each Automation Server | un | 4 |  | 0
18.27 | COTAÇÃO 08 | fonte de alimentação 24 VAC ou 21-30 VDC | un | 4 |  | 0
18.28 | COTAÇÃO 08 | Base terminal requerida para cada fonte de alimentação | un | 4 |  | 0
18.29 | COTAÇÃO 08 | Repetidor BACnet MS/TP 24VDC sem caixa | un | 4 |  | 0
18.30 | COTAÇÃO 08 | Conversor RS485 / RS232 serial port, optically isolated / 10/100Base-Tx Ethernet 2 port | un | 4 |  | 0
18.31 | COTAÇÃO 08 | Composição quadro elétrico 500X400X200 para 1 controladora tipo Gerenciadora com bornes apenas para alimentação | cj | 4 |  | 0
18.32 | COTAÇÃO 08 | Software de medição, coleta, histórico, rateio e tarifação Omnirate View | sw | 1 |  | 0
18.33 | COTAÇÃO 08 | Medidor de Consumo da Concessionária | un | 1 |  | 0
18.34 | COTAÇÃO 08 | Cabo ótico para MEC | un | 1 |  | 0
18.35 | COTAÇÃO 08 | Gateway de Leitura Modbus | un | 2 |  | 0
18.36 | COTAÇÃO 08 | Modulo coletor de Insumos BACNet/Modbus (16DI/NTC) | un | 4 |  | 0
18.37 | COTAÇÃO 08 | Composição quadro elétrico 500X400X200 para 1 controladora Mercato com bornes apenas para alimentação | cj | 4 |  | 0
18.38 | COTAÇÃO 08 | Controlador programável BACnet e Modbus (8AI , 18DI/NTC, 4AO, 16DO) - com porta ETHERNET | un | 35 |  | 0
18.39 | COTAÇÃO 08 | Controlador programável BACnet e Modbus (26DI/NTC, 4AO, 16DO) - com porta ETHERNET | un | 8 |  | 0
18.40 | COTAÇÃO 08 | Controlador programável com protocolo BACnet e Modbus (8UI, 6DO, 3AO) e Porta Ethernet | un | 60 |  | 0
18.41 | COTAÇÃO 08 | Composição quadro elétrico 500X400X200 para 1 controladora Mercato com bornes apenas para alimentação | cj | 98 |  | 0
18.42 | COTAÇÃO 08 | Composição quadro elétrico 800X600X200 para 3 controladoras Mercato com bornes apenas para alimentação | cj | 1 |  | 0
18.43 | COTAÇÃO 08 | Composição quadro elétrico 800X600X200 para 3 controladoras Mercato com bornes apenas para alimentação | cj | 3 |  | 0
18.44 | COTAÇÃO 08 | Composição quadro elétrico 800X800X200 para 5 controladoras Mercato com bornes apenas para alimentação | cj | 1 |  | 0
18.45 | COTAÇÃO 08 | Acopladores a Relé Slim Line Conexão a Parafuso 1C rev. 6A 24VAC/DC DIN 35mm | un | 147 |  | 0
18.46 | COTAÇÃO 08 | Controlador para VAV, 2 UI, 1 Airflow, 1 IBS Actuator, 2 Form A Triac Outputs | un | 14 |  | 0
18.47 | COTAÇÃO 08 | Room Temperature Sensor with LCD 10K OHM (Type 3) Thermistor | un | 14 |  | 0
18.48 | COTAÇÃO 08 | Suporte para montagem de controladora VAV tipo PUL | vb | 14 |  | 0
18.49 | COTAÇÃO 08 | Transformador monofasico entrada 127 220 VAC / saída 24 VAC 10 VA 60hz | un | 14 |  | 0
18.50 | COTAÇÃO 08 | Porta fusivel com rabicho pequeno | un | 14 |  | 0
18.51 | COTAÇÃO 08 | Fusivel de vidro rapido 20agf-1,00A-20x5mm | un | 14 |  | 0
18.52 | COTAÇÃO 08 | Composição quadro elétrico 500X400X200 para 1 controladora B3 com bornes apenas para alimentação | cj | 7 |  | 0
18.53 | COTAÇÃO 08 | Room Temperature Sensor with LCD 10K OHM (Type 3) Thermistor | un | 14 |  | 0
18.54 | COTAÇÃO 08 | Sensor pressao dif. bidirecional +-1, 2.5, 5, 10 pol wc fs | un | 37 |  | 0
18.55 | COTAÇÃO 08 | Pressostato diferencial de ar ON/OFF com range de 200 a 1000Pa | un | 49 |  | 0
18.56 | COTAÇÃO 08 | Sensor de temperatura de duto 8" PT1000 com saída 4-20mA | un | 21 |  | 0
18.57 | COTAÇÃO 08 | Sensor de pressão diferencial ambiente (4-20mA ou 0-5/10V) bidirecional (+/-) com range selecionável (0,1", 0,15", 0,25", 0,5" w.c.) e display LCD | un | 35 |  | 0
18.58 | COTAÇÃO 08 | Relé de corrente tipo split core e ajustável com range de 0 a 200A e LED's Vermelho/Verde | un | 11 |  | 0
18.59 | COTAÇÃO 08 | Transmissor de nível eletronico bóia magnético compacto invólucro a prova de explosão 4-20mA | un | 1 |  | 0
18.60 | COTAÇÃO 08 | Transmissor de nível tipo hidrostático pendular 10mca 15m | un | 2 |  | 0
18.61 | COTAÇÃO 08 | Kit para pressostato com 2 pitot e mangueira | un | 84 |  | 0
18.62 | COTAÇÃO 08 | Serviços de Engenharia p/ coordenação da obra, projeto, comissionamento, programação, telas gráficas, start-up, treinamento, as built, elaboração manuais e despesas de deslocamento | sv | 1 |  | 0
18.63 | COTAÇÃO 08 | Serviços p/ execução da fixação e montagem dos equipamentos e interligações elétricas e despesas de deslocamento | sv | 1 |  | 0
18.64 | COTAÇÃO 08 | Certificação de ponto UTP | sv | 10 |  | 0
DETECÇÃO E ALARME DE INCÊNDIO
18.66 | COTAÇÃO 08 | Panel kit premium license, wall-mount | un | 5 |  | 0
18.67 | COTAÇÃO 08 | Tampa Cega de Módulos | un | 2 |  | 0
18.68 | COTAÇÃO 08 | Mod de Circuito End., 1600m (LSNi) | un | 6 |  | 0
18.69 | COTAÇÃO 08 | Bateria 12V 26AH | un | 6 |  | 0
18.70 | COTAÇÃO 08 | Tampa Cega de Módulos | un | 5 |  | 0
18.71 | COTAÇÃO 08 | Mod de Circuito End., 1600m (LSNi) | un | 5 |  | 0
18.72 | COTAÇÃO 08 | Trilho Pequeno (suporta - 4 Módulos) | un | 2 |  | 0
18.73 | COTAÇÃO 08 | Módulo Exp. De 4 Circuitos de Sirene (NAC) | un | 4 |  | 0
18.74 | COTAÇÃO 08 | Bateria 12V 12AH | un | 8 |  | 0
18.75 | COTAÇÃO 08 | Ac. Manual com Botao, Uso Int., Apar., LSNi, Verm. | un | 34 |  | 0
18.76 | COTAÇÃO 08 | Chave de Teste / Rest Ac.Manual (Serie FMC 300/420) | un | 34 |  | 0
18.77 | COTAÇÃO 08 | Adaptador montagem 4X4 para acionador manual | un | 34 |  | 0
18.78 | COTAÇÃO 08 | Indicador Visual (LSNi), Uso Int.,Verm. | un | 35 |  | 0
18.79 | COTAÇÃO 08 | Base com Sirene LSNi, Uso Interno, Vermelho | un | 35 |  | 0
18.80 | COTAÇÃO 08 | Adaptador montagem 4X4 para acionador manual | un | 35 |  | 0
18.81 | COTAÇÃO 08 | Atuador direto de fumaça e fogo | un | 62 |  | 0
18.82 | COTAÇÃO 08 | Composição trafo e conjunto de borne para alimentação de damper / válvula | cj | 62 |  | 0
18.83 | COTAÇÃO 08 | Detector de Fumaça | un | 1000 |  | 0
18.84 | COTAÇÃO 08 | Base Padrao p/ Dctr. Serie 420/320, Logo Bosch, 2F | un | 1000 |  | 0
18.85 | COTAÇÃO 08 | Modulo de entradas e saidas | un | 3 |  | 0
18.86 | COTAÇÃO 08 | Suporte para fixação 1 módulo em caixa de passagem | cj | 3 |  | 0
18.87 | COTAÇÃO 08 | Modulo de interface com rele | un | 76 |  | 0
18.88 | COTAÇÃO 08 | Rele eletromecanico 1C reversivel 6a 240vca/220vcc din 35mm | un | 76 |  | 0
18.89 | COTAÇÃO 08 | Suporte para fixação 1 módulo em caixa de passagem | cj | 76 |  | 0
18.90 | COTAÇÃO 08 | Mod.Isolador de Curto- Circuito, Mont.Superf. | un | 44 |  | 0
18.91 | COTAÇÃO 08 | Suporte para fixação 1 módulo em caixa de passagem | cj | 44 |  | 0
18.92 | COTAÇÃO 08 | Fechadura eletromagnetica tipo "door holder" | un | 24 |  | 0
18.93 | COTAÇÃO 08 | Suporte para Fechadura eletromagnetica tipo "door holder" | vb | 24 |  | 0
18.94 | COTAÇÃO 08 | Modulo de entradas e saidas | un | 24 |  | 0
18.95 | COTAÇÃO 08 | Suporte para fixação 1 módulo em caixa de passagem | cj | 24 |  | 0
18.96 | COTAÇÃO 08 | Modulo de interface com rele | un | 12 |  | 0
18.97 | COTAÇÃO 08 | Rele eletromecanico 1C reversivel 6a 240vca/220vcc din 35mm | un | 12 |  | 0
18.98 | COTAÇÃO 08 | Suporte para fixação 1 módulo em caixa de passagem | cj | 12 |  | 0
18.99 | COTAÇÃO 08 | Serviços de Engenharia p/ coordenação da obra, projeto, comissionamento, programação, telas gráficas, start-up, treinamento, as built, elaboração manuais e despesas de deslocamento | sv | 1 |  | 0
18.100 | COTAÇÃO 08 | Serviços p/ execução da fixação e montagem dos equipamentos e interligações elétricas e despesas de deslocamento | sv | 1 |  | 0
CONTROLE DE ACESSO
18101 | COTAÇÃO 08 | Servidor PowerEdge: Processador Intel® Xeon® 3.4GHz, 8GB, 2TB, RAID1 + Windows Server 2019 Essentials,16CORE,Digitally | un | 1 |  | 0
18102 | COTAÇÃO 08 | Estação de Operação - Processador Intel® Core™ i5-9400, W10, Placa de vídeo integrada Intel® UHD Graphics 630, 16GB, 1TB, teclado e mouse incluso. - Estação de Cadastro | un | 1 |  | 0
18103 | COTAÇÃO 08 | Monitor 21.5" LED Full Hd 5ms 60Hz HDMI D-sub Vesa | un | 1 |  | 0
18104 | COTAÇÃO 08 | Web Câmera 3.0Mpixel - Videochamadas em HD 720p - com Microfone - 960-000694 | un | 1 |  | 0
18105 | COTAÇÃO 08 | Impressora de Jato de tinta Térmico, Colorida, Wi-fi, Preto e Bivolt | un | 1 |  | 0
18106 | COTAÇÃO 08 | Software de Controle de Acesso - Licença | sw | 33 |  | 0
18107 | COTAÇÃO 08 | Upgrade do software de controle de acesso existente | sw | 9 |  | 0
18108 | COTAÇÃO 08 | Upgrade do software de controle de acesso existente | sw | 46 |  | 0
18109 | COTAÇÃO 08 | Controlador porta/portão/cancela connex c/ caixa metálica cx-1 e fonte | un | 24 |  | 0
18110 | COTAÇÃO 08 | Display LCD SMALL 16x2 (4,4 x 8,4) | un | 24 |  | 0
18111 | COTAÇÃO 08 | Controlador catraca connex c/ exp01, display, fonte e bases metálicas | un | 9 |  | 0
18112 | COTAÇÃO 08 | Central de Interfonia e Comunicação Condominial 8 até 48 ramais sem ramais | un | 1 |  | 0
18113 | COTAÇÃO 08 | Placa 8 Ramais Comunic 16/48 Desbalanceada | un | 1 |  | 0
18114 | COTAÇÃO 08 | Fonte de alimentação ac/dc ininterrupta 12v 2a c/ bateria inclusa | un | 1 |  | 0
18115 | COTAÇÃO 08 | Terminal portaria para centrais Intelbras | un | 1 |  | 0
18116 | COTAÇÃO 08 | Leitora de Proximidade de Cartão | un | 50 |  | 0
18117 | COTAÇÃO 08 | Placa auxiliar para instalação de leitora | un | 50 |  | 0
18118 | COTAÇÃO 08 | Botão antivandalismo duplo contato em inox | un | 11 |  | 0
18119 | COTAÇÃO 08 | Espelho inox com inscricoes exit/saida para botao ø22mm | un | 11 |  | 0
18120 | COTAÇÃO 08 | Fechadura Eletroimã Prata | un | 20 |  | 0
18121 | COTAÇÃO 08 | Acionador de emergência quebra vidro | un | 19 |  | 0
18122 | COTAÇÃO 08 | Sensor magnetico porta 3/4" com terminais | un | 31 |  | 0
18123 | COTAÇÃO 08 | Catraca tipo pedestal | un | 9 |  | 0
18124 | COTAÇÃO 08 | Tampa plástica - Preta s/ fenda | un | 9 |  | 0
18125 | COTAÇÃO 08 | Placa Controladora | un | 9 |  | 0
18126 | COTAÇÃO 08 | Fonte p/ +12V-3A out. 85-265 vac in | un | 9 |  | 0
18127 | COTAÇÃO 08 | Kit pictograma | un | 9 |  | 0
18128 | COTAÇÃO 08 | Kit urna coletora de cartões | un | 9 |  | 0
18129 | COTAÇÃO 08 | Portinhola Inox vidro c/ montantes e batedor de tubo 1.1/2" | vb | 1 |  | 0
18130 | COTAÇÃO 08 | Totem unique urna dupla com paineis ULDI – urna/leitor/display/interfone | un | 2 |  | 0
18131 | COTAÇÃO 08 | Sensor anti esmagamento | un | 2 |  | 0
18132 | COTAÇÃO 08 | Terminal Dedicado Porteiro | un | 2 |  | 0
18133 | COTAÇÃO 08 | Serviços de Engenharia p/ coordenação da obra, projeto, comissionamento, programação, start-up, treinamento, as built, elaboração manuais e despesas de deslocamento | sv | 1 |  | 0
18134 | COTAÇÃO 08 | Serviços p/ execução da fixação e montagem dos equipamentos e interligações elétricas e despesas de deslocamento | sv | 1 |  | 0
18135 | COTAÇÃO 08 | Certificação de ponto UTP | sv | 35 |  | 0
CFTV IP
18137 | COTAÇÃO 08 | Servidor PowerEdge Server CPU, Intel® Xeon® Silver 4314 RAID 5 para 3 ou mais HDDs ou SSDs (tipo/velocidade/capacidade correspondente), (5) HD de 12TB 7.2K RPM SATA 6Gbps 512e 3.5" Hot Plug. Windows Essentials 2019 COEM | un | 1 |  | 0
18138 | COTAÇÃO 08 | Estação de Visualização: Desktop i7-10700 3ghz 16gb 1tb hd w10 pro GTX 1660 | un | 2 |  | 0
18139 | COTAÇÃO 08 | Kit multimidia wired 600 (teclado / mouse) black | un | 2 |  | 0
18140 | COTAÇÃO 08 | Monitor 21.5" LED Full Hd 5ms 60Hz HDMI D-sub Vesa | un | 2 |  | 0
18141 | COTAÇÃO 08 | Monitor lfd 43" ips fhd standalone hdmi/usb (16/7) 300nits | un | 2 |  | 0
18142 | COTAÇÃO 08 | Suporte inclinável parede lcd 32-65" 45kg vesa 100/200/300/400 | un | 2 |  | 0
18143 | COTAÇÃO 08 | Licença de software para câmera | sw | 156 |  | 0
18144 | COTAÇÃO 08 | Upgrade da licença de software para câmera | sw | 156 |  | 0
18145 | COTAÇÃO 08 | Câmera Dome Varifocal motorizado IP 2MP, H.265+ | un | 80 |  | 0
18146 | COTAÇÃO 08 | Câmera Bullet Varifocal motorizado IP 2MP, H.265+ Lente Varifocal 2.8mm a 12MM | un | 56 |  | 0
18147 | COTAÇÃO 08 | Acessórios de identificação e organização | vb | 1 |  | 0
18148 | COTAÇÃO 08 | Serviços de Engenharia p/ coordenação da obra, projeto, comissionamento, programação, start-up, treinamento, as built, elaboração manuais e despesas de deslocamento | sv | 1 |  | 0
18149 | COTAÇÃO 08 | Serviços p/ execução da fixação e montagem dos equipamentos e interligações elétricas e despesas de deslocamento | sv | 1 |  | 0
18150 | COTAÇÃO 08 | Certificação de ponto UTP | sv | 85 |  | 0
SONORIZAÇÃO AMBIENTE
18152 | COTAÇÃO 08 | Controlador Sistema NetMax 120V | un | 3 |  | 0
18153 | COTAÇÃO 08 | Modulo Entradas Analógicas | un | 3 |  | 0
18154 | COTAÇÃO 08 | Modulo Saidas Analógicas | un | 3 |  | 0
18155 | COTAÇÃO 08 | Amplificador PA 2X270W@4/8Ohms/70V/100V | un | 3 |  | 0
18156 | COTAÇÃO 08 | Estacao de Chamada Geral | un | 3 |  | 0
18157 | COTAÇÃO 08 | Sistema de SD/USB/Radio Plena | un | 3 |  | 0
18158 | COTAÇÃO 08 | Modulo interface rede omneo gigabit 1000 mbit/s full-duplex | un | 3 |  | 0
18159 | COTAÇÃO 08 | AltoFalante Teto 6W, Metal | un | 27 |  | 0
18160 | COTAÇÃO 08 | Acessórios de identificação e organização | vb | 1 |  | 0
18161 | COTAÇÃO 08 | Serviços de Engenharia p/ coordenação da obra, projeto, comissionamento, programação, start-up, treinamento, as built, elaboração manuais e despesas de deslocamento | sv | 1 |  | 0
18162 | COTAÇÃO 08 | Serviços p/ execução da fixação e montagem dos equipamentos e interligações elétricas e despesas de deslocamento | sv | 1 |  | 0
18163 | COTAÇÃO 08 | Certificação de ponto UTP | sv | 3 |  | 0
CHAMADA DE ENFERMAGEM
18164 | COTAÇÃO 08 | Central Posto de Enfermagem Master 4B c/ Voz - Mesa/Parede | un | 4 |  | 0
18165 | COTAÇÃO 08 | Painel Repetidor de Mensagem Alfa Numérico c/ Módulo Integração | un | 5 |  | 0
18166 | COTAÇÃO 08 | Estação de leito master plus sem rfid 4b c/ voz caixa 4x2 e embutida em régua de gases | un | 169 |  | 0
18167 | COTAÇÃO 08 | Botão Paciente com DIN e RJ | un | 169 |  | 0
18168 | COTAÇÃO 08 | Suporte para botão do paciente | un | 169 |  | 0
18169 | COTAÇÃO 08 | Estação para banheiro com cordel com 02 leds de indicação e botão de cancelamento fixação caixa 4x2 | un | 116 |  | 0
18170 | COTAÇÃO 08 | Sinaleiro SPP SM/MT Espelho 4x2 pol. | un | 89 |  | 0
18171 | COTAÇÃO 08 | Serviços de Engenharia p/ coordenação da obra, projeto, comissionamento, programação, start-up, treinamento, as built, elaboração manuais e despesas de deslocamento | sv | 1 |  | 0
18172 | COTAÇÃO 08 | Serviços p/ execução da fixação e montagem dos equipamentos e interligações elétricas e despesas de deslocamento | sv | 1 |  | 0
CONTROLE DE SENHA
18173 | COTAÇÃO 08 | Painel eletrônico de senha de 3 dígitos e 2 dígitos para indicação de ponto de atendimento | un | 1 |  | 0
18174 | COTAÇÃO 08 | Emissor de senhas totem Touch de tela de 9 polegadas | un | 2 |  | 0
18175 | COTAÇÃO 08 | Serviços de Engenharia p/ coordenação da obra, projeto, comissionamento, programação e as built, elaboração manuais e despesas de deslocamento | sv | 1 |  | 0
18176 | COTAÇÃO 08 | Serviços p/ execução da fixação e montagem dos equipamentos e interligações elétricas e despesas de deslocamento | sv | 1 |  | 0
18177 | COTAÇÃO 08 | Certificação de ponto UTP | sv | 6 |  | 0
HORA SINCRONIZADA
18179 | COTAÇÃO 08 | Relógio Digital em tempo real; Formato no padrão HORA, MINUTO e SEGUNDO; Dígitos de 07 (sete) segmentos; Composto por led’s monocromático vermelho; Potência luminosa de 240 mCd – ambiente interno; Altura dos dígitos padrão 4 polegadas (10,16 cm); Comunicação via TCP-IP - Protocolo NTP; Gabinete em aço carbono; Alimentação 110 / 220 Volts; Visibilidade até 40 metros; | un | 8 |  | 0
18180 | COTAÇÃO 08 | Acessórios e miscelâneas | vb | 1 |  | 0
18181 | COTAÇÃO 08 | Serviços de Engenharia p/ coordenação da obra, projeto, comissionamento, programação, start-up, treinamento, as built, elaboração manuais e despesas de deslocamento | sv | 1 |  | 0
18182 | COTAÇÃO 08 | Serviços p/ execução da fixação e montagem dos equipamentos e interligações elétricas e despesas de deslocamento | sv | 1 |  | 0
18183 | COTAÇÃO 08 | Certificação de ponto UTP | sv | 2 |  | 0
ANTENA COLETIVA
18184 | COTAÇÃO 08 | Amplificador mod. | vb | 2 |  | 0
18185 | COTAÇÃO 08 | Tomada Tap 24db | un | 34 |  | 0
18186 | COTAÇÃO 08 | Divisor 1/3 CATV 1 GHz Solder Back SP-31GS | un | 10 |  | 0
18187 | COTAÇÃO 08 | Conector tipo F | vb | 34 |  | 0
18188 | COTAÇÃO 08 | Serviços de Engenharia p/ coordenação da obra, projeto, comissionamento, programação, start-up, treinamento, as built, elaboração manuais e despesas de deslocamento | sv | 1 |  | 0
18189 | COTAÇÃO 08 | Serviços p/ execução da fixação e montagem dos equipamentos e interligações elétricas e despesas de deslocamento | sv | 1 |  | 0
CERTIFICAÇÃO CABEAMENTO ESTRUTURADO
18190 | COTAÇÃO 08 | Certificação de ponto UTP | sv | 2896 |  | 0
18191 | COTAÇÃO 08 | Certificação otdr ou power meter de fibras ópticas | sv | 569 |  | 0
19.0 |  | CLIMATIZAÇÃO |  |  |  | 0
Equipamentos
19.2 | COTAÇÃO 09 | Condicionador de ar Convencional modelo de referencia Trox ICH-3 | pç | 1 |  | 0
19.3 | COTAÇÃO 09 | Atenuador de ruido modelo ZFK-450 tam. 450 | pç | 1 |  | 0
19.4 | COTAÇÃO 09 | Caixa de ventilação dupla aspiração modelo de referencia S&P CAB-200, 410 m3/h, filtro G1+G3 - 35 mmCA | pç | 1 |  | 0
19.5 | COTAÇÃO 09 | Caixa de Volume de Ar Variavel modelo de referencia TROX TVR-D-100, 95 m3/h | pç | 1 |  | 0
19.6 | COTAÇÃO 09 | Caixa de Volume de Ar Variavel modelo de referencia TROX TVR-D-125, 195 m3/h | pç | 1 |  | 0
19.7 | COTAÇÃO 09 | Caixa de Volume de Ar Variavel modelo de referencia TROX TVR-D-160, 265 m3/h | pç | 1 |  | 0
19.8 | COTAÇÃO 09 | Caixa de Volume de Ar Variavel modelo de referencia TROX TVR-D-160, 350 m3/h | pç | 1 |  | 0
19.9 | COTAÇÃO 09 | Caixa de Volume de Ar Variavel modelo de referencia TROX TVR-D-200, 545 m3/h | pç | 1 |  | 0
19.10 | COTAÇÃO 09 | Caixa de Volume de Ar Variavel modelo de referencia TROX TVR-D-200, 565 m3/h | pç | 1 |  | 0
19.11 | COTAÇÃO 09 | Caixa de Volume de Ar Variavel modelo de referencia TROX TVR-D-250, 1410 m3/h | pç | 1 |  | 0
19.12 | COTAÇÃO 09 | Condicionador de ar Convencional modelo de referencia Trox ICH-2 | pç | 5 |  | 0
19.13 | COTAÇÃO 09 | Condicionador de ar Convencional modelo de referencia Trox ICH-2 | pç | 5 |  | 0
19.14 | COTAÇÃO 09 | Condicionador de ar Convencional modelo de referencia Trox ICH-6 | pç | 1 |  | 0
19.15 | COTAÇÃO 09 | Condicionador de ar Convencional modelo de referencia Trox ICH-6 | pç | 2 |  | 0
19.16 | COTAÇÃO 09 | Condicionador de ar Convencional modelo de referencia Trox ICH-7,5 | pç | 1 |  | 0
19.17 | COTAÇÃO 09 | Condicionador de ar Convencional modelo de referencia Trox ICH-7,5 | pç | 1 |  | 0
19.18 | COTAÇÃO 09 | Condicionador de ar Convencional modelo de referencia Trox ICH-9 | pç | 1 |  | 0
19.19 | COTAÇÃO 09 | Condicionador de ar Convencional modelo de referencia Trox ICV-10 | pç | 1 |  | 0
19.20 | COTAÇÃO 09 | Condicionador de ar Convencional modelo de referencia Trox ICV-12,5 | pç | 1 |  | 0
19.21 | COTAÇÃO 09 | Condicionador de ar Convencional modelo de referencia Trox ICV-6 | pç | 1 |  | 0
19.22 | COTAÇÃO 09 | Condicionador de ar Convencional modelo de referencia Trox ICV-7,5 | pç | 1 |  | 0
19.23 | COTAÇÃO 09 | Condicionador de ar Convencional modelo de referencia Trox TKZ-31 | pç | 1 |  | 0
19.24 | COTAÇÃO 09 | Condicionador de ar Convencional modelo de referencia Trox TKZ-52 | pç | 1 |  | 0
19.25 | COTAÇÃO 09 | Condicionador de ar Fancolete Built-in modelo de referencia Carrier 42B-007 | pç | 7 |  | 0
19.26 | COTAÇÃO 09 | Condicionador de ar Fancolete Built-in modelo de referencia Carrier 42B-009 | pç | 1 |  | 0
19.27 | COTAÇÃO 09 | Condicionador de ar Fancolete Built-in modelo de referencia Carrier 42B-012 | pç | 1 |  | 0
19.28 | COTAÇÃO 09 | Condicionador de ar Fancolete Built-in modelo de referencia Carrier 42B-018 | pç | 1 |  | 0
19.29 | COTAÇÃO 09 | Condicionador de ar Fancolete Built-in modelo de referencia Carrier 42B-018 | pç | 4 |  | 0
19.30 | COTAÇÃO 09 | Condicionador de ar Fancolete Built-in modelo de referencia Carrier 42B-024 | pç | 2 |  | 0
19.31 | COTAÇÃO 09 | Condicionador de ar Fancolete Built-in modelo de referencia Carrier 42BCA009 | pç | 4 |  | 0
19.32 | COTAÇÃO 09 | Condicionador de ar Fancolete Built-in modelo de referencia Carrier 42BCA009 | pç | 4 |  | 0
19.33 | COTAÇÃO 09 | Condicionador de ar Fancolete Built-in modelo de referencia Carrier 42BCA012 | pç | 1 |  | 0
19.34 | COTAÇÃO 09 | Condicionador de ar Fancolete Built-in modelo de referencia Carrier 42BCA012 | pç | 1 |  | 0
19.35 | COTAÇÃO 09 | Condicionador de ar Fancolete Built-in modelo de referencia Carrier 42BCA018 | pç | 2 |  | 0
19.36 | COTAÇÃO 09 | Condicionador de ar Fancolete Built-in modelo de referencia Carrier 42BCA018 | pç | 2 |  | 0
19.37 | COTAÇÃO 09 | Condicionador de ar fancolete Built-in, modelo de referencia carrier 42B-009 | pç | 2 |  | 0
19.38 | COTAÇÃO 09 | Condicionador de ar fancolete Built-in, modelo de referencia carrier 42B-009 | pç | 2 |  | 0
19.39 | COTAÇÃO 09 | Condicionador de ar fancolete Built-in, modelo de referencia carrier 42B-018 | pç | 13 |  | 0
19.40 | COTAÇÃO 09 | Condicionador de ar fancolete Built-in, modelo de referencia carrier 42B-024 | pç | 3 |  | 0
19.41 | COTAÇÃO 09 | Condicionador de ar fancolete Built-in, modelo de referencia carrier 42B-030 | pç | 1 |  | 0
19.42 | COTAÇÃO 09 | Condicionador de ar Fancolete Cassete modelo de referencia Carrier 40HK10 | pç | 1 |  | 0
19.43 | COTAÇÃO 09 | Condicionador de ar Fancolete Cassete modelo de referencia Carrier 40HK10 | pç | 20 |  | 0
19.44 | COTAÇÃO 09 | Condicionador de ar Fancolete Cassete modelo de referencia Carrier 40HK10 | pç | 2 |  | 0
19.45 | COTAÇÃO 09 | Condicionador de ar Fancolete Cassete modelo de referencia Carrier 40HK10 | pç | 4 |  | 0
19.46 | COTAÇÃO 09 | Condicionador de ar Fancolete Cassete modelo de referencia Carrier 40HK12 | pç | 6 |  | 0
19.47 | COTAÇÃO 09 | Condicionador de ar Fancolete Cassete modelo de referencia Carrier 40HK20 | pç | 1 |  | 0
19.48 | COTAÇÃO 09 | Condicionador de ar Fancolete Cassete modelo de referencia Carrier 40HK20 | pç | 1 |  | 0
19.49 | COTAÇÃO 09 | Condicionador de ar Multi-split modelo de referencia Hitachi RAM-70NP4B + 2x RAK-25RPC | pç | 1 |  | 0
19.50 | COTAÇÃO 09 | Condicionador de ar Multi-split modelo de referencia Hitachi RAM-90NP5B + 2x RAI-25QPB + 1x RAI-50QPB | pç | 1 |  | 0
19.51 | COTAÇÃO 09 | Damper corta fogo motorizado modelo FKA-TA-BR-90 tam. 200 x 200 mm | pç | 20 |  | 0
19.52 | COTAÇÃO 09 | Damper corta fogo motorizado modelo FKA-TA-BR-90 tam. 250 x 200 mm | pç | 1 |  | 0
19.53 | COTAÇÃO 09 | Damper corta fogo motorizado modelo FKA-TA-BR-90 tam. 300 x 200 mm | pç | 1 |  | 0
19.54 | COTAÇÃO 09 | Damper corta fogo motorizado modelo FKA-TA-BR-90 tam. 350 x 250 mm | pç | 1 |  | 0
19.55 | COTAÇÃO 09 | Damper corta fogo motorizado modelo FKA-TA-BR-90 tam. 350 x 500 mm | pç | 1 |  | 0
19.56 | COTAÇÃO 09 | Damper corta fogo motorizado modelo FKA-TA-BR-90 tam. 400 x 200 mm | pç | 4 |  | 0
19.57 | COTAÇÃO 09 | Damper corta fogo motorizado modelo FKA-TA-BR-90 tam. 450 x 250 mm | pç | 2 |  | 0
19.58 | COTAÇÃO 09 | Damper corta fogo motorizado modelo FKA-TA-BR-90 tam. 450 x 500 mm | pç | 1 |  | 0
19.59 | COTAÇÃO 09 | Damper corta fogo motorizado modelo FKA-TA-BR-90 tam. 500 x 250 mm | pç | 4 |  | 0
19.60 | COTAÇÃO 09 | Damper corta fogo motorizado modelo FKA-TA-BR-90 tam. 500 x 350 mm | pç | 1 |  | 0
19.61 | COTAÇÃO 09 | Damper corta fogo motorizado modelo FKA-TA-BR-90 tam. 600 x 200 mm | pç | 1 |  | 0
19.62 | COTAÇÃO 09 | Damper corta fogo motorizado modelo FKA-TA-BR-90 tam. 600 x 350 mm | pç | 2 |  | 0
19.63 | COTAÇÃO 09 | Damper corta fogo motorizado modelo FKA-TA-BR-90 tam. 600 x 500 mm | pç | 1 |  | 0
19.64 | COTAÇÃO 09 | Damper corta fogo motorizado modelo FKA-TA-BR-90 tam. 650 x 200 mm | pç | 2 |  | 0
19.65 | COTAÇÃO 09 | Damper corta fogo motorizado modelo FKA-TA-BR-90 tam. 800 x 250 mm | pç | 1 |  | 0
19.66 | COTAÇÃO 09 | Damper corta fogo motorizado modelo FKA-TA-BR-90 tam. 800 x 350 mm | pç | 2 |  | 0
19.67 | COTAÇÃO 09 | Damper de regulagem modelo JN-B tam. 150 x 100 mm | pç | 1 |  | 0
19.68 | COTAÇÃO 09 | Damper de regulagem modelo JN-B tam. 150 x 150 mm | pç | 4 |  | 0
19.69 | COTAÇÃO 09 | Damper de regulagem modelo JN-B tam. 200 x 150 mm | pç | 2 |  | 0
19.70 | COTAÇÃO 09 | Damper de regulagem modelo JN-B tam. 200 x 200 mm | pç | 2 |  | 0
19.71 | COTAÇÃO 09 | Damper de regulagem modelo JN-B tam. 250 x 150 mm | pç | 22 |  | 0
19.72 | COTAÇÃO 09 | Damper de regulagem modelo JN-B tam. 250 x 200 mm | pç | 18 |  | 0
19.73 | COTAÇÃO 09 | Damper de regulagem modelo JN-B tam. 250 x 250 mm | pç | 2 |  | 0
19.74 | COTAÇÃO 09 | Damper de regulagem modelo JN-B tam. 300 x 150 mm | pç | 3 |  | 0
19.75 | COTAÇÃO 09 | Damper de regulagem modelo JN-B tam. 300 x 200 mm | pç | 3 |  | 0
19.76 | COTAÇÃO 09 | Damper de regulagem modelo JN-B tam. 300 x 250 mm | pç | 2 |  | 0
19.77 | COTAÇÃO 09 | Damper de regulagem modelo JN-B tam. 300 x 500 mm | pç | 1 |  | 0
19.78 | COTAÇÃO 09 | Damper de regulagem modelo JN-B tam. 350 x 150 mm | pç | 6 |  | 0
19.79 | COTAÇÃO 09 | Damper de regulagem modelo JN-B tam. 350 x 200 mm | pç | 3 |  | 0
19.80 | COTAÇÃO 09 | Damper de regulagem modelo JN-B tam. 350 x 500 mm | pç | 2 |  | 0
19.81 | COTAÇÃO 09 | Damper de regulagem modelo JN-B tam. 400 x 300 mm | pç | 1 |  | 0
19.82 | COTAÇÃO 09 | Damper de regulagem modelo JN-B tam. 400 x 350 mm | pç | 1 |  | 0
19.83 | COTAÇÃO 09 | Damper de regulagem modelo JN-B tam. 450 x 200 mm | pç | 1 |  | 0
19.84 | COTAÇÃO 09 | Damper de regulagem modelo JN-B tam. 450 x 250 mm | pç | 1 |  | 0
19.85 | COTAÇÃO 09 | Damper de regulagem modelo JN-B tam. 500 x 150 mm | pç | 1 |  | 0
19.86 | COTAÇÃO 09 | Damper de regulagem modelo JN-B tam. 500 x 400 mm | pç | 1 |  | 0
19.87 | COTAÇÃO 09 | Damper de regulagem modelo JN-B tam. 550 x 200 mm | pç | 1 |  | 0
19.88 | COTAÇÃO 09 | Damper de regulagem modelo JN-B tam. 600 x 250 mm | pç | 1 |  | 0
19.89 | COTAÇÃO 09 | Damper de regulagem modelo JN-B tam. 600 x 300 mm | pç | 1 |  | 0
19.90 | COTAÇÃO 09 | Damper de regulagem modelo JN-B tam. 600 x 500 mm | pç | 1 |  | 0
19.91 | COTAÇÃO 09 | Damper de regulagem modelo JN-B tam. 650 x 150 mm | pç | 1 |  | 0
19.92 | COTAÇÃO 09 | Damper de regulagem modelo JN-B tam. 700 x 250 mm | pç | 1 |  | 0
19.93 | COTAÇÃO 09 | Damper de regulagem modelo JN-B tam. 750 x 300 mm | pç | 1 |  | 0
19.94 | COTAÇÃO 09 | Damper de regulagem modelo JN-B tam. 850 x 300 mm | pç | 1 |  | 0
19.95 | COTAÇÃO 09 | Damper de regulagem modelo RL tam. 200 x 100 mm | pç | 4 |  | 0
19.96 | COTAÇÃO 09 | Damper de regulagem modelo RL tam. 300 x 100 mm | pç | 1 |  | 0
19.97 | COTAÇÃO 09 | Damper de regulagem motorizado modelo JN+Motor tam. 500 x 200 mm | pç | 1 |  | 0
19.98 | COTAÇÃO 09 | Damper de regulagem motorizado modelo JN+Motor tam. 500 x 250 mm | pç | 1 |  | 0
19.99 | COTAÇÃO 09 | Damper de regulagem motorizado modelo JN+Motor tam. 650 x 150 mm | pç | 1 |  | 0
19.100 | COTAÇÃO 09 | Damper de regulagem motorizado modelo JN+Motor tam. 650 x 200 mm | pç | 1 |  | 0
19.101 | COTAÇÃO 09 | Damper de sobre pressão modelo KUL tam. 1000 x 900 mm | pç | 1 |  | 0
19.102 | COTAÇÃO 09 | Damper de sobre pressão modelo KUL tam. 1350 x 900 mm | pç | 2 |  | 0
19.103 | COTAÇÃO 09 | Damper de sobre pressão modelo KUL tam. 400 x 250 mm | pç | 1 |  | 0
19.104 | COTAÇÃO 09 | Damper de sobre pressão modelo KUL tam. 500 x 350 mm | pç | 1 |  | 0
19.105 | COTAÇÃO 09 | Damper de sobre pressão modelo KUL tam. 600 x 150 mm | pç | 1 |  | 0
19.106 | COTAÇÃO 09 | Damper de sobre pressão modelo KUL tam. 650 x 200 mm | pç | 2 |  | 0
19.107 | COTAÇÃO 09 | Damper de sobre pressão modelo KUL tam. 700 x 400 mm | pç | 4 |  | 0
19.108 | COTAÇÃO 09 | Damper de sobre pressão modelo KUL tam. 950 x 300 mm | pç | 1 |  | 0
19.109 | COTAÇÃO 09 | Damper de vazão constante modelo END tam. 150 x 150 mm | pç | 14 |  | 0
19.110 | COTAÇÃO 09 | Damper de vazão constante modelo END tam. 150 x 200 mm | pç | 1 |  | 0
19.111 | COTAÇÃO 09 | Damper de vazão constante modelo END tam. 200 x 200 mm | pç | 18 |  | 0
19.112 | COTAÇÃO 09 | Damper de vazão constante modelo END tam. 200 x 250 mm | pç | 1 |  | 0
19.113 | COTAÇÃO 09 | Damper de vazão constante modelo END tam. 250 x 150 mm | pç | 1 |  | 0
19.114 | COTAÇÃO 09 | Damper de vazão constante modelo END tam. 250 x 200 mm | pç | 2 |  | 0
19.115 | COTAÇÃO 09 | Damper de vazão constante modelo END tam. 250 x 250 mm | pç | 2 |  | 0
19.116 | COTAÇÃO 09 | Damper de vazão constante modelo END tam. 300 x 200 mm | pç | 3 |  | 0
19.117 | COTAÇÃO 09 | Damper de vazão constante modelo END tam. 300 x 250 mm | pç | 1 |  | 0
19.118 | COTAÇÃO 09 | Damper de vazão constante modelo END tam. 350 x 200 mm | pç | 3 |  | 0
19.119 | COTAÇÃO 09 | Damper de vazão constante modelo END tam. 350 x 300 mm | pç | 1 |  | 0
19.120 | COTAÇÃO 09 | Damper de vazão constante modelo END tam. 400 x 200 mm | pç | 4 |  | 0
19.121 | COTAÇÃO 09 | Damper de vazão constante modelo END tam. 400 x 250 mm | pç | 2 |  | 0
19.122 | COTAÇÃO 09 | Damper de vazão constante modelo END tam. 450 x 200 mm | pç | 2 |  | 0
19.123 | COTAÇÃO 09 | Damper de vazão constante modelo END tam. 450 x 300 mm | pç | 1 |  | 0
19.124 | COTAÇÃO 09 | Damper de vazão constante modelo END tam. 450 x 350 mm | pç | 1 |  | 0
19.125 | COTAÇÃO 09 | Damper de vazão constante modelo END tam. 500 x 250 mm | pç | 4 |  | 0
19.126 | COTAÇÃO 09 | Damper de vazão constante modelo END tam. 600 x 250 mm | pç | 1 |  | 0
19.127 | COTAÇÃO 09 | Damper de vazão constante modelo END tam. 600 x 350 mm | pç | 3 |  | 0
19.128 | COTAÇÃO 09 | Damper de vazão constante modelo END tam. 800 x 350 mm | pç | 3 |  | 0
19.129 | COTAÇÃO 09 | Difusor de insuflação 3 vias modelo ADQ-AG tam. 320 x 208 mm | pç | 37 |  | 0
19.130 | COTAÇÃO 09 | Difusor de insuflação 3 vias modelo ADQ-AG tam. 371 x 208 mm | pç | 4 |  | 0
19.131 | COTAÇÃO 09 | Difusor de insuflação 3 vias modelo ADQ-AG tam. 432 x 208 mm | pç | 1 |  | 0
19.132 | COTAÇÃO 09 | Difusor de insuflação 3 vias modelo ADQ-AG tam. 432 x 264 mm | pç | 2 |  | 0
19.133 | COTAÇÃO 09 | Difusor de insuflação 4 vias modelo ADLQ-AG tam. 2 | pç | 28 |  | 0
19.134 | COTAÇÃO 09 | Difusor de insuflação 4 vias modelo ADLQ-AG tam. 3 | pç | 147 |  | 0
19.135 | COTAÇÃO 09 | Difusor de insuflação 4 vias modelo ADLQ-AG tam. 4 | pç | 48 |  | 0
19.136 | COTAÇÃO 09 | Difusor de insuflação 4 vias modelo ADLQ-AG tam. 5 | pç | 20 |  | 0
19.137 | COTAÇÃO 09 | Difusor de insuflação 4 vias modelo ADLQ-AG tam. 6 | pç | 3 |  | 0
19.138 | COTAÇÃO 09 | Difusor de insuflação 4 vias modelo ADLQ-AG tam. 7 | pç | 3 |  | 0
19.139 | COTAÇÃO 09 | Difusor de Insuflamento de alta indução modelo FD-Q-A-H tam. 625 | pç | 14 |  | 0
19.140 | COTAÇÃO 09 | Micro ventilador modelo de referencia Multivac AXC-125B, 260 m3/h | pç | 2 |  | 0
19.141 | COTAÇÃO 09 | Micro ventilador modelo de referencia Multivac AXC-150B, 150 m3/h - 10 mmCA c/ timer | pç | 1 |  | 0
19.142 | COTAÇÃO 09 | Micro ventilador modelo de referencia Multivac AXC-150B, 150 m3/h - 10 mmCA c/ timer | pç | 1 |  | 0
19.143 | COTAÇÃO 09 | Micro ventilador modelo de referencia Multivac AXC-150B, 310 m3/h | pç | 1 |  | 0
19.144 | COTAÇÃO 09 | Micro ventilador modelo de referencia S&P SILENT-300 CZ, 100 m3/h | pç | 2 |  | 0
19.145 | COTAÇÃO 09 | Unidade condensadora Split modelo de referencia Hitachi RACIV18B + RPKIV18B | pç | 1 |  | 0
19.146 | COTAÇÃO 09 | Unidade condensadora Split modelo de referencia Hitachi RAP36BL + RPI36AM | pç | 1 |  | 0
19.147 | COTAÇÃO 09 | Unidade Condensadora VRF modelo de referencia Daikin RHXYQ12AYL | pç | 1 |  | 0
19.148 | COTAÇÃO 09 | Unidade condensadora VRF modelo de referencia Hitachi RAS12FSNMB | pç | 2 |  | 0
19.149 | COTAÇÃO 09 | Unidade condensadora VRF modelo de referencia Hitachi RAS14FSNMB | pç | 4 |  | 0
19.150 | COTAÇÃO 09 | Unidade condensadora VRF modelo de referencia Hitachi RAS16FSNMB | pç | 1 |  | 0
19.151 | COTAÇÃO 09 | Unidade condensadora VRF modelo de referencia Hitachi RAS16FSNMB | pç | 1 |  | 0
19.152 | COTAÇÃO 09 | Unidade condensadora VRF modelo de referencia Hitachi RAS18FSNMB | pç | 2 |  | 0
19.153 | COTAÇÃO 09 | Unidade condensadora VRF modelo de referencia Hitachi RAS18FSNMB | pç | 2 |  | 0
19.154 | COTAÇÃO 09 | Unidade condensadora VRF modelo de referencia Hitachi RAS22FSNMB | pç | 2 |  | 0
19.155 | COTAÇÃO 09 | Unidade condensadora VRF modelo de referencia Hitachi RAS28FSNMB | pç | 1 |  | 0
19.156 | COTAÇÃO 09 | Unidade condensadora VRF modelo de referencia Hitachi RAS8FSNMB | pç | 1 |  | 0
19.157 | COTAÇÃO 09 | Unidade condensadora VRF modelo de referencia Mitsubishi PUHY-P-250-YJM | pç | 2 |  | 0
19.158 | COTAÇÃO 09 | Unidade evaporadora VRF Cassete 1 via modelo de referencia Hitachi RCIS-AP28K2 | pç | 2 |  | 0
19.159 | COTAÇÃO 09 | Unidade Evaporadora VRF Cassete de 4 vias modelo de referencia Daikin FXFQ40AVE | pç | 8 |  | 0
19.160 | COTAÇÃO 09 | Unidade evaporadora VRF Cassete de 4 vias modelo de referencia Hitachi RCI1,0FSN3B4 | pç | 21 |  | 0
19.161 | COTAÇÃO 09 | Unidade evaporadora VRF Cassete de 4 vias modelo de referencia Hitachi RCI1,0FSN3B4 | pç | 14 |  | 0
19.162 | COTAÇÃO 09 | Unidade evaporadora VRF Cassete de 4 vias modelo de referencia Hitachi RCI1,5FSN3B4 | pç | 5 |  | 0
19.163 | COTAÇÃO 09 | Unidade evaporadora VRF Cassete de 4 vias modelo de referencia Hitachi RCI1,5FSN3B4 | pç | 1 |  | 0
19.164 | COTAÇÃO 09 | Unidade evaporadora VRF Cassete mini modelo de referencia Hitachi RCIM1,0FSN4 | pç | 7 |  | 0
19.165 | COTAÇÃO 09 | Unidade evaporadora VRF Cassete mini modelo de referencia Hitachi RCIM1,0FSN4 | pç | 11 |  | 0
19.166 | COTAÇÃO 09 | Unidade evaporadora VRF Cassete mini modelo de referencia Hitachi RCIM1,5FSN4 | pç | 1 |  | 0
19.167 | COTAÇÃO 09 | Unidade evaporadora VRF Teto Aparente modelo de referencia Hitachi RPC4,0FSN3B4 | pç | 4 |  | 0
19.168 | COTAÇÃO 09 | Unidade evaporadora VRF Tipo Parede modelo de referencia Hitachi RPK-2,0FSNSM3 | pç | 1 |  | 0
19.169 | COTAÇÃO 09 | Unidade evaporadora VRF tipo Teto Embutido modelo de referencia Hitachi RPI1,0FSN3B2 | pç | 1 |  | 0
19.170 | COTAÇÃO 09 | Unidade evaporadora VRF tipo Teto Embutido modelo de referencia Hitachi RPI1,0FSN3B2 | pç | 3 |  | 0
19.171 | COTAÇÃO 09 | Unidade evaporadora VRF tipo Teto Embutido modelo de referencia Hitachi RPI1,0FSN3B2 | pç | 11 |  | 0
19.172 | COTAÇÃO 09 | Unidade evaporadora VRF tipo Teto Embutido modelo de referencia Hitachi RPI1,5FSN3B2 | pç | 7 |  | 0
19.173 | COTAÇÃO 09 | Unidade evaporadora VRF tipo Teto Embutido modelo de referencia Hitachi RPI1,5FSN3B2 | pç | 5 |  | 0
19.174 | COTAÇÃO 09 | Unidade evaporadora VRF tipo Teto Embutido modelo de referencia Hitachi RPI10,0FSN3B2 | pç | 1 |  | 0
19.175 | COTAÇÃO 09 | Unidade evaporadora VRF tipo Teto Embutido modelo de referencia Hitachi RPI2,0FSN3B2 | pç | 3 |  | 0
19.176 | COTAÇÃO 09 | Unidade evaporadora VRF tipo Teto Embutido modelo de referencia Hitachi RPI2,0FSN3B2 | pç | 1 |  | 0
19.177 | COTAÇÃO 09 | Unidade evaporadora VRF tipo Teto Embutido modelo de referencia Hitachi RPI2,5FSN3B2 | pç | 4 |  | 0
19.178 | COTAÇÃO 09 | Unidade evaporadora VRF tipo Teto Embutido modelo de referencia Hitachi RPI3,0FSN3B2 | pç | 1 |  | 0
19.179 | COTAÇÃO 09 | Unidade evaporadora VRF tipo Teto Embutido modelo de referencia Hitachi RPI3,0FSN3B2 | pç | 4 |  | 0
19.180 | COTAÇÃO 09 | Unidade evaporadora VRF tipo Teto Embutido modelo de referencia Hitachi RPI4,0FSN3B2 | pç | 2 |  | 0
19.181 | COTAÇÃO 09 | Unidade evaporadora VRF tipo Teto Embutido modelo de referencia Hitachi RPI4,0FSN3B2 | pç | 2 |  | 0
19.182 | COTAÇÃO 09 | Unidade evaporadora VRF tipo Teto Embutido modelo de referencia Hitachi RPI5,0FSN3B2 | pç | 1 |  | 0
19.183 | COTAÇÃO 09 | Unidade evaporadora VRF tipo Teto Embutido modelo de referencia Hitachi RPI5,0FSN3B2 | pç | 1 |  | 0
19.184 | COTAÇÃO 09 | Unidade evaporadora VRF tipo Teto embutido modelo de referencia Hitachi RPI5,0FSN3B2 | pç | 1 |  | 0
19.185 | COTAÇÃO 09 | Unidade evaporadora VRF tipo Teto Embutido modelo de referencia Hitachi RPI8,0FSN3B2 | pç | 2 |  | 0
19.186 | COTAÇÃO 09 | Unidade evaporadora VRF tipo Teto Embutido modelo de referencia Hitachi RPI8,0FSN3B2 | pç | 1 |  | 0
19.187 | COTAÇÃO 09 | Unidade evaporadora VRF tipo Vertical de alta pressão modelo de referencia Mitsubishi PFAV- P250VM | pç | 2 |  | 0
19.188 | COTAÇÃO 09 | Ventilador axial modelo de referencia Multivac Muro-150A, 110 m3/h | pç | 4 |  | 0
19.189 | COTAÇÃO 09 | Ventilador axial modelo de referencia Multivac Muro-150A, 110 m3/h | pç | 2 |  | 0
19.190 | COTAÇÃO 09 | Ventilador axial modelo de referencia Projelmec HFB-280, 600 m3/h | pç | 1 |  | 0
19.191 | COTAÇÃO 09 | Ventilador axial modelo de referencia Projelmec HFB-355, 3500 m3/h | pç | 1 |  | 0
19.192 | COTAÇÃO 09 | Ventilador Centrifugo dupla aspiração modelo de referencia Projelmec ILD-900, 40600 m3/h - 50 mmCA | pç | 2 |  | 0
19.193 | COTAÇÃO 09 | Ventilador Centrifugo modelo de referencia Projelmec ISD-315 Duplex, 13200 m3/h | pç | 1 |  | 0
19.194 | COTAÇÃO 09 | Ventilador Centrifugo modelo de referencia Projelmec ISD-315 Duplex, 7980 m3/h | pç | 1 |  | 0
19.195 | COTAÇÃO 09 | Ventilador Centrifugo modelo de referencia Projelmec ISD-450 Duplex, 9645 m3/h | pç | 1 |  | 0
19.196 | COTAÇÃO 09 | Ventilador Centrifugo simples aspiração modelo de referencia Projelmec ILS-450, 4855 m3/h - 50 mmCA c/ Filtro F7 | pç | 1 |  | 0
19.197 | COTAÇÃO 09 | Ventilador Centrifugo simples aspiração modelo de referencia Projelmec ILS-560, 7005 m3/h - 70 mmCA c/ Filtro F7+A3 | pç | 2 |  | 0
19.198 | COTAÇÃO 09 | Ventilador Centrifugo simples aspiração modelo de referencia Projelmec ILS-560, 7215 m3/h - 70 mmCA c/ Filtro F7+A3 | pç | 1 |  | 0
19.199 | COTAÇÃO 09 | Ventilador Centrifugo simples aspiração modelo de referencia Projelmec ISS-160, 545 m3/h - 25 mmCA | pç | 1 |  | 0
19.200 | COTAÇÃO 09 | Ventilador Centrifugo simples aspiração modelo de referencia Projelmec ISS-200, 1020 m3/h - 25 mmCA | pç | 1 |  | 0
19.201 | COTAÇÃO 09 | Ventilador Centrifugo simples aspiração modelo de referencia Projelmec ISS-200, 1140 m3/h - 25 mmCA | pç | 1 |  | 0
19.202 | COTAÇÃO 09 | Ventilador Centrifugo simples aspiração modelo de referencia Projelmec ISS-250, 1500 m3/h - 25 mmCA | pç | 1 |  | 0
19.203 | COTAÇÃO 09 | Ventilador centrifugo simples aspiração modelo de referencia Projelmec ISS-315, 2320 m3/h | pç | 1 |  | 0
19.204 | COTAÇÃO 09 | Ventilador Centrifugo simples aspiração modelo de referencia Projelmec ISS-315, 2445 m3/h - 25 mmCA | pç | 1 |  | 0
19.205 | COTAÇÃO 09 | Ventilador Centrifugo simples aspiração modelo de referencia Projelmec ISS-315, 4260 m3/h - 25 mmCA | pç | 1 |  | 0
19.206 | COTAÇÃO 09 | Ventilador Centrifugo simples aspiração modelo de referencia Projelmec ISS-400, 3500 m3/h - 25 mmCA | pç | 1 |  | 0
19.207 | COTAÇÃO 09 | Ventilador Centrifugo simples aspiração modelo de referencia Projelmec ISS-560, 7495 m3/h - 25 mmCA | pç | 2 |  | 0
Distribuição de ar
19.209 | COTAÇÃO 09 | Grelha de Exaustão/Retorno modelo AH/AR+AG tam. 1025 x 225 mm | pç | 2 |  | 0
19.210 | COTAÇÃO 09 | Grelha de Exaustão/Retorno modelo AH/AR+AG tam. 1225 x 225 mm | pç | 1 |  | 0
19.211 | COTAÇÃO 09 | Grelha de Exaustão/Retorno modelo AH/AR+AG tam. 1225 x 425 mm | pç | 1 |  | 0
19.212 | COTAÇÃO 09 | Grelha de Exaustão/Retorno modelo AH/AR+AG tam. 1225 x 525 mm | pç | 1 |  | 0
19.213 | COTAÇÃO 09 | Grelha de Exaustão/Retorno modelo AH/AR+AG tam. 225 x 125 mm | pç | 61 |  | 0
19.214 | COTAÇÃO 09 | Grelha de Exaustão/Retorno modelo AH/AR+AG tam. 225 x 165 mm | pç | 3 |  | 0
19.215 | COTAÇÃO 09 | Grelha de Exaustão/Retorno modelo AH/AR+AG tam. 325 x 125 mm | pç | 8 |  | 0
19.216 | COTAÇÃO 09 | Grelha de Exaustão/Retorno modelo AH/AR+AG tam. 325 x 165 mm | pç | 33 |  | 0
19.217 | COTAÇÃO 09 | Grelha de Exaustão/Retorno modelo AH/AR+AG tam. 325 x 225 mm | pç | 21 |  | 0
19.218 | COTAÇÃO 09 | Grelha de Exaustão/Retorno modelo AH/AR+AG tam. 425 x 325 mm | pç | 2 |  | 0
19.219 | COTAÇÃO 09 | Grelha de Exaustão/Retorno modelo AH/AR+AG tam. 525 x 225 mm | pç | 14 |  | 0
19.220 | COTAÇÃO 09 | Grelha de Exaustão/Retorno modelo AH/AR+AG tam. 525 x 325 mm | pç | 11 |  | 0
19.221 | COTAÇÃO 09 | Grelha de Exaustão/Retorno modelo AH/AR+AG tam. 625 x 325 mm | pç | 1 |  | 0
19.222 | COTAÇÃO 09 | Grelha de Exaustão/Retorno modelo AH/AR+AG tam. 825 x 225 mm | pç | 1 |  | 0
19.223 | COTAÇÃO 09 | Grelha de Exaustão/Retorno modelo AH/AR+AG tam. 825 x 525 mm | pç | 2 |  | 0
19.224 | COTAÇÃO 09 | Grelha de exaustão/retorno modelo AR-AG tam. 225 x 125 mm | pç | 89 |  | 0
19.225 | COTAÇÃO 09 | Grelha de exaustão/retorno modelo AR-AG tam. 225 x 165 mm | pç | 10 |  | 0
19.226 | COTAÇÃO 09 | Grelha de exaustão/retorno modelo AR-AG tam. 325 x 165 mm | pç | 74 |  | 0
19.227 | COTAÇÃO 09 | Grelha de exaustão/retorno modelo AR-AG tam. 325 x 225 mm | pç | 19 |  | 0
19.228 | COTAÇÃO 09 | Grelha de exaustão/retorno modelo AR-AG tam. 425 x 165 mm | pç | 6 |  | 0
19.229 | COTAÇÃO 09 | Grelha de exaustão/retorno modelo AR-AG tam. 425 x 225 mm | pç | 4 |  | 0
19.230 | COTAÇÃO 09 | Grelha de exaustão/retorno modelo AR-AG tam. 525 x 165 mm | pç | 1 |  | 0
19.231 | COTAÇÃO 09 | Grelha de exaustão/retorno modelo AR-AG tam. 525 x 225 mm | pç | 12 |  | 0
19.232 | COTAÇÃO 09 | Grelha de insuflamento modelo AT-AG tam. 1025 x 225 mm | pç | 2 |  | 0
19.233 | COTAÇÃO 09 | Grelha de Insuflamento modelo AT-AG tam. 225 x 125 mm | pç | 55 |  | 0
19.234 | COTAÇÃO 09 | Grelha de Insuflamento modelo AT-AG tam. 225 x 165 mm | pç | 12 |  | 0
19.235 | COTAÇÃO 09 | Grelha de insuflamento modelo AT-AG tam. 325 x 125 mm | pç | 12 |  | 0
19.236 | COTAÇÃO 09 | Grelha de Insuflamento modelo AT-AG tam. 325 x 165 mm | pç | 22 |  | 0
19.237 | COTAÇÃO 09 | Grelha de insuflamento modelo AT-AG tam. 325 x 225 mm | pç | 6 |  | 0
19.238 | COTAÇÃO 09 | Grelha de insuflamento modelo AT-AG tam. 325 x 325 mm | pç | 2 |  | 0
19.239 | COTAÇÃO 09 | Grelha de insuflamento modelo AT-AG tam. 425 x 165 mm | pç | 11 |  | 0
19.240 | COTAÇÃO 09 | Grelha de insuflamento modelo AT-AG tam. 425 x 225 mm | pç | 2 |  | 0
19.241 | COTAÇÃO 09 | Grelha de insuflamento modelo AT-AG tam. 425 x 325 mm | pç | 12 |  | 0
19.242 | COTAÇÃO 09 | Grelha de insuflamento modelo AT-AG tam. 465 x 165 mm | pç | 1 |  | 0
19.243 | COTAÇÃO 09 | Grelha de insuflamento modelo AT-AG tam. 625 x 225 mm | pç | 2 |  | 0
19.244 | COTAÇÃO 09 | Grelha de Insuflamento modelo AT-AG tam. 825 x 325 mm | pç | 2 |  | 0
19.245 | COTAÇÃO 09 | Grelha de Insuflamento modelo AT-AG tam. 825 x 425 mm | pç | 3 |  | 0
19.246 | COTAÇÃO 09 | Grelha de Insuflamento/exaustão modelo AT-AG tam. 225 x 125 mm | pç | 11 |  | 0
19.247 | COTAÇÃO 09 | Grelha de Insuflamento/exaustão modelo AT-AG tam. 225 x 165 mm | pç | 31 |  | 0
19.248 | COTAÇÃO 09 | Grelha de Insuflamento/exaustão modelo AT-AG tam. 325 x 165 mm | pç | 9 |  | 0
19.249 | COTAÇÃO 09 | Grelha de retorno modelo AH/AR+AG tam. 525 x 325 mm | pç | 1 |  | 0
19.250 | COTAÇÃO 09 | Veneziana modelo AWG 1185 x 825 mm | pç | 1 |  | 0
19.251 | COTAÇÃO 09 | Veneziana modelo AWG 1650 x 1570 mm | pç | 1 |  | 0
19.252 | COTAÇÃO 09 | Veneziana modelo AWG 1650 x 385 mm | pç | 1 |  | 0
19.253 | COTAÇÃO 09 | Veneziana modelo AWG 385 x 330 mm | pç | 6 |  | 0
19.254 | COTAÇÃO 09 | Veneziana modelo AWG 585 x 330 mm | pç | 2 |  | 0
19.255 | COTAÇÃO 09 | Veneziana modelo AWG 660 x 585 mm | pç | 1 |  | 0
19.256 | COTAÇÃO 09 | Veneziana modelo AWG 990 x 585 mm | pç | 1 |  | 0
19.257 | COTAÇÃO 09 | Veneziana modelo AWK 147 x 147 mm | pç | 6 |  | 0
19.258 | COTAÇÃO 09 | Veneziana modelo AWK 197 x 147 mm | pç | 1 |  | 0
19.259 | COTAÇÃO 09 | Veneziana modelo VDF 1155 x 385 mm c/ filtro G4 | pç | 2 |  | 0
19.260 | COTAÇÃO 09 | Veneziana modelo VDF 1185 x 825 mm c/ filtro G4 | pç | 1 |  | 0
19.261 | COTAÇÃO 09 | Veneziana modelo VDF 1185 x 990 mm c/ filtro G4 | pç | 1 |  | 0
19.262 | COTAÇÃO 09 | Veneziana modelo VDF 1385 x 1155 mm c/ filtro G4 | pç | 1 |  | 0
19.263 | COTAÇÃO 09 | Veneziana modelo VDF 1585 x 330 mm c/ filtro G4 | pç | 2 |  | 0
19.264 | COTAÇÃO 09 | Veneziana modelo VDF 1600 x 600 mm c/ filtro G4 | pç | 1 |  | 0
19.265 | COTAÇÃO 09 | Veneziana modelo VDF 1815 x 385 mm c/ filtro G4 | pç | 1 |  | 0
19.266 | COTAÇÃO 09 | Veneziana modelo VDF 585 x 330 mm c/ filtro G4 | pç | 1 |  | 0
19.267 | COTAÇÃO 09 | Veneziana modelo VDF 990 x 1170 mm c/ filtro G4 | pç | 1 |  | 0
19.268 | COTAÇÃO 09 | Gabinete de ventilação Centrifugo dupla aspiração modelo de referencia Projelmec ILD-400, 7115 m3/h c/ filtro G4+M5 - 70 mmCA | pç | 1 |  | 0
19.269 | COTAÇÃO 09 | Gabinete de Ventilação modelo de referencia Projelmec CLD-180 | pç | 1 |  | 0
19.270 | COTAÇÃO 09 | Gabinete de Ventilação modelo de referencia Projelmec CLD-280 | pç | 1 |  | 0
19.271 | COTAÇÃO 09 | Isolamento em manta de fibra ceramica - 38mm - rolo c/ 2,32 m2 | pc | 130 |  | 0
19.272 | COTAÇÃO 09 | Isolamento em manta de lã de vidro RT 1.0 esp. 38 mm | m2 | 7008 |  | 0
19.273 | COTAÇÃO 09 | Derivação Y | pc | 119 |  | 0
Eletrica
19.275 | COTAÇÃO 09 | Quadros eletricos de força e comando QE-AN2-COB-01 | cj | 1 |  | 0
19.276 | COTAÇÃO 09 | Quadros eletricos de força e comando QE-CAZ-MZ-01/02/03/04 | cj | 4 |  | 0
19.277 | COTAÇÃO 09 | Quadros eletricos de força e comando QE-CAZ-PO-01 | cj | 1 |  | 0
19.278 | COTAÇÃO 09 | Quadros eletricos de força e comando QE-CAZ-TE-01/02/03 | cj | 3 |  | 0
19.279 | COTAÇÃO 09 | Quadros eletricos de força e comando QEE-AN2-1SS-01 | cj | 1 |  | 0
19.280 | COTAÇÃO 09 | Quadros eletricos de força e comando QEE-HOS-1SS-01 | cj | 1 |  | 0
19.281 | COTAÇÃO 09 | Quadros eletricos de força e comando QE-GAR-TE-01 | cj | 1 |  | 0
19.282 | COTAÇÃO 09 | Quadros eletricos de força e comando QE-GAR-TE-02 | cj | 1 |  | 0
19.283 | COTAÇÃO 09 | Quadros eletricos de força e comando QE-GAR-TE-03/04/05 | cj | 3 |  | 0
19.284 | COTAÇÃO 09 | Quadros eletricos de força e comando QE-HOS-1P-03/04 | cj | 2 |  | 0
19.285 | COTAÇÃO 09 | Quadros eletricos de força e comando QE-HOS-1SS-01/02 | cj | 2 |  | 0
19.286 | COTAÇÃO 09 | Quadros eletricos de força e comando QE-HOS-2P-03 | cj | 1 |  | 0
19.287 | COTAÇÃO 09 | Quadros eletricos de força e comando QE-HOS-3P-02/03/04/05/06 | cj | 5 |  | 0
19.288 | COTAÇÃO 09 | Quadros eletricos de força e comando QE-HOS-5P-02/03/04/05/06 | cj | 5 |  | 0
19.289 | COTAÇÃO 09 | Quadros eletricos de força e comando QE-HOS-TE-02/03 | cj | 2 |  | 0
19.290 | COTAÇÃO 09 | Quadros eletricos de força e comando QE-PA-01/02 | cj | 2 |  | 0
19.291 | COTAÇÃO 09 | Quadros eletricos de força e comando QE-POR-SU-01 | cj | 1 |  | 0
19.292 | COTAÇÃO 09 | Quadros eletricos de força e comando QE-PRT-TE-01 | cj | 1 |  | 0
19.293 | COTAÇÃO 09 | Interligação eletrica dos quadros aos equipamentos | vb | 19 |  | 0
Rede Hidraulica
19.295 | COTAÇÃO 09 | Rede de duto em chapa preta #16 | Kq | 3500 |  | 0
19.296 | COTAÇÃO 09 | Rede de duto TDC em chapa galvanizada | Kq | 45895 |  | 0
19.297 | COTAÇÃO 09 | Suportes e acessorios | vb | 37 |  | 0
19.298 | COTAÇÃO 09 | Tubo de isolamento termico blindado Polipex Inverter Ø 1/4" X 19 mm - pc c/ 2m | pc | 23 |  | 0
19.299 | COTAÇÃO 09 | Tubo de isolamento termico blindado Polipex Inverter Ø 3/8" X 19 mm - pc c/ 2m | pc | 23 |  | 0
19.300 | COTAÇÃO 09 | Tubo de isolamento termico em espuma elastomerica 114 X 19 - Ø 4" - tubo c/ 2m | pc | 21 |  | 0
19.301 | COTAÇÃO 09 | Tubo de isolamento termico em espuma elastomerica 165 X 19 - Ø 6" - tubo c/ 2m | pc | 10 |  | 0
19.302 | COTAÇÃO 09 | Tubo de isolamento termico em espuma elastomerica 28 x 19 - Ø 3/4" - tubo c/ 2m | pc | 422 |  | 0
19.303 | COTAÇÃO 09 | Tubo de isolamento termico em espuma elastomerica 35 x 19 - Ø 1" - tubo c/ 2m | pc | 160 |  | 0
19.304 | COTAÇÃO 09 | Tubo de isolamento termico em espuma elastomerica 42 X 19 - Ø 1.1/4" - tubo c/ 2m | pc | 31 |  | 0
19.305 | COTAÇÃO 09 | Tubo de isolamento termico em espuma elastomerica 54 X 19 - Ø 1.1/2" - tubo c/ 2m | pc | 32 |  | 0
19.306 | COTAÇÃO 09 | Tubo de isolamento termico em espuma elastomerica 60 X 19 - Ø 2" - tubo c/ 2m | pc | 124 |  | 0
19.307 | COTAÇÃO 09 | Tubo de isolamento termico em espuma elastomerica 76 X 19 - Ø 2.1/2" - tubo c/ 2m | pc | 115 |  | 0
19.308 | COTAÇÃO 09 | Tubo de isolamento termico em espuma elastomerica Ø 1" X 19 mm - pc c/ 2m | pc | 75 |  | 0
19.309 | COTAÇÃO 09 | Tubo de isolamento termico em espuma elastomerica Ø 1.1/4" X 19 mm - pc c/ 2m | pc | 10 |  | 0
19.310 | COTAÇÃO 09 | Tubo de isolamento termico em espuma elastomerica Ø 1.1/8" X 19 mm - pc c/ 2m | pc | 285 |  | 0
19.311 | COTAÇÃO 09 | Tubo de isolamento termico em espuma elastomerica Ø 1/2" X 19 mm - pc c/ 2m | pc | 408 |  | 0
19.312 | COTAÇÃO 09 | Tubo de isolamento termico em espuma elastomerica Ø 1/4" X 19 mm - pc c/ 2m | pc | 213 |  | 0
19.313 | COTAÇÃO 09 | Tubo de isolamento termico em espuma elastomerica Ø 3/4" X 19 mm - pc c/ 2m | pc | 115 |  | 0
19.314 | COTAÇÃO 09 | Tubo de isolamento termico em espuma elastomerica Ø 3/8" X 19 mm - pc c/ 2m | pc | 335 |  | 0
19.315 | COTAÇÃO 09 | Tubo de isolamento termico em espuma elastomerica Ø 5/8" X 19 mm - pc c/ 2m | pc | 298 |  | 0
19.316 | COTAÇÃO 09 | Tubo de isolamento termico em espuma elastomerica Ø 7/8" X 19 mm - pc c/ 2m | pc | 128 |  | 0
19.317 | COTAÇÃO 09 | Tubo de PVC Ø 15 | m | 4 |  | 0
19.318 | COTAÇÃO 09 | Tubo em cobre flexivel Ø 1/2 x 1/32 - panqueca c/ 15m | pc | 1 |  | 0
19.319 | COTAÇÃO 09 | Tubo em cobre flexivel Ø 1/4 x 1/32 - panqueca c/ 15m | pc | 4 |  | 0
19.320 | COTAÇÃO 09 | Tubo em cobre flexivel Ø 3/8 x 1/32 - panqueca c/ 15m | pc | 3 |  | 0
19.321 | COTAÇÃO 09 | Tubo em cobre flexivel Ø 5/8 x 1/32 - panqueca c/ 15m | pc | 1 |  | 0
19.322 | COTAÇÃO 09 | Tubo em cobre flexivel Ø 7/8 x 1/32 - panqueca c/ 15m | pc | 1 |  | 0
19.323 | COTAÇÃO 09 | Tubo em cobre rigido Ø 1 x 1/16 - barra c/ 5m | pc | 30 |  | 0
19.324 | COTAÇÃO 09 | Tubo em cobre rigido Ø 1.1/4 x 1/16 - barra c/ 5m | pc | 4 |  | 0
19.325 | COTAÇÃO 09 | Tubo em cobre rigido Ø 1.1/8 x 1/16 - barra c/ 5m | pc | 114 |  | 0
19.326 | COTAÇÃO 09 | Tubo em cobre rigido Ø 1/2 x 1/32 - barra c/ 5m | pc | 160 |  | 0
19.327 | COTAÇÃO 09 | Tubo em cobre rigido Ø 1/4 x 1/32 - barra c/ 5m | pc | 82 |  | 0
19.328 | COTAÇÃO 09 | Tubo em cobre rigido Ø 3/4 x 1/32 - barra c/ 5m | pc | 46 |  | 0
19.329 | COTAÇÃO 09 | Tubo em cobre rigido Ø 3/8 x 1/32 - barra c/ 5m | pc | 134 |  | 0
19.330 | COTAÇÃO 09 | Tubo em cobre rigido Ø 5/8 x 1/32 - barra c/ 5m | pc | 116 |  | 0
19.331 | COTAÇÃO 09 | Tubo em cobre rigido Ø 7/8 x 1/16 - barra c/ 5m | pc | 48 |  | 0
19.332 | COTAÇÃO 09 | Tubo galvanizado sem costura SCH 40, Ø 1" | m | 320 |  | 0
19.333 | COTAÇÃO 09 | Tubo galvanizado sem costura SCH 40, Ø 1.1/2" | m | 63 |  | 0
19.334 | COTAÇÃO 09 | Tubo galvanizado sem costura SCH 40, Ø 1.1/4" | m | 62 |  | 0
19.335 | COTAÇÃO 09 | Tubo galvanizado sem costura SCH 40, Ø 2" | m | 246 |  | 0
19.336 | COTAÇÃO 09 | Tubo galvanizado sem costura SCH 40, Ø 3/4" | m | 861 |  | 0
19.337 | COTAÇÃO 09 | Tubo preto sem costura SCH 40, Ø 2.1/2" | m | 230 |  | 0
19.338 | COTAÇÃO 09 | Tubo preto sem costura SCH 40, Ø 4" | m | 42 |  | 0
19.339 | COTAÇÃO 09 | Tubo preto sem costura SCH 40, Ø 6" | m | 20 |  | 0
19.340 | COTAÇÃO 09 | Fechamento hidraulico Ø 1" | pc | 7 |  | 0
19.341 | COTAÇÃO 09 | Fechamento hidraulico Ø 1.1/2" | pc | 1 |  | 0
19.342 | COTAÇÃO 09 | Fechamento hidraulico Ø 1.1/4" | pc | 1 |  | 0
19.343 | COTAÇÃO 09 | Fechamento hidraulico Ø 3/4" | pc | 100 |  | 0
19.344 | COTAÇÃO 09 | Válvula de balanceamento e controle independente de pressão on-off. Ø 3/4" | pç | 86 |  | 0
19.345 | COTAÇÃO 09 | Válvula de balanceamento e controle independente de pressão prop. Ø 1" | pç | 7 |  | 0
19.346 | COTAÇÃO 09 | Válvula de balanceamento e controle independente de pressão prop. Ø 1.1/2" | pc | 1 |  | 0
19.347 | COTAÇÃO 09 | Válvula de balanceamento e controle independente de pressão prop. Ø 1.1/4" | pc | 1 |  | 0
19.348 | COTAÇÃO 09 | Válvula de balanceamento e controle independente de pressão prop. Ø 3/4" | pç | 14 |  | 0
19.349 | COTAÇÃO 09 | Válvula esfera GBC c/ porta de acesso Ø 1/2" - Danfoss | pc | 97 |  | 0
19.350 | COTAÇÃO 09 | Válvula esfera GBC c/ porta de acesso Ø 1/4" - Danfoss | pc | 97 |  | 0
19.351 | COTAÇÃO 09 | Válvula esfera GBC c/ porta de acesso Ø 3/4" - Danfoss | pc | 3 |  | 0
19.352 | COTAÇÃO 09 | Válvula esfera GBC c/ porta de acesso Ø 3/8" - Danfoss | pc | 31 |  | 0
19.353 | COTAÇÃO 09 | Válvula esfera GBC c/ porta de acesso Ø 5/8" - Danfoss | pc | 25 |  | 0
19.354 | COTAÇÃO 09 | Válvula esfera GBC c/ porta de acesso Ø 7/8" - Danfoss | pc | 3 |  | 0
20.0 |  | COMUNICAÇÃO VISUAL |  |  |  | 0
20.1 | 50.05.490 | Sinalizador audiovisual endereçável com LED | UN | 250 |  | 0
20.2 | COTAÇÃO 10 | Chapa polímero 2mm de espessura, envelopada com adesivo impresso e laminado fosco. Fixado em parede com cola de silicone e fita dupla face, com arremate de adesivo cor branco na face oposta do vidro. | m² | 4.64 |  | 0
20.3 | COTAÇÃO 10 | Chapa polímero 2mm de espessura, envelopada com adesivo impresso e laminado fosco. Fixado em parede com cola de silicone e fita dupla face. | m² | 22.85 |  | 0
20.4 | COTAÇÃO 10 | Chapa de açorevest 0,7mm de espessura, envelopada com adesivo impresso e laminado fosco. Fixado em parede com cola de silicone e fita dupla face, com arremate de adesivo cor branco na face oposta do vidro. | m² | 5.92 |  | 0
20.5 | COTAÇÃO 10 | Vinil adesivo aplicado em vidro. | m² | 5.92 |  | 0
20.6 | COTAÇÃO 10 | Chapa polímero 2mm de espessura, envelopada com adesivo impresso e laminado fosco. Fixado sobre placa F1 através de imã de neodímio incrustados em 4 pontos na chapa de polímero, sob o adesivo. | m² | 7.2 |  | 0
20.7 | COTAÇÃO 10 | Chapa polímero 2mm de espessura, envelopada com adesivo impresso e laminado fosco. Fixado em parede com cola de silicone e fita dupla face. Bandeira em sanduíche de chapa de PVC para dar acabamento no envelopamento. | m² | 22.85 |  | 0
20.8 | COTAÇÃO 10 | Corpo visível em MDF 15mm, revestido na cor chumbo, borda chumbo e textos em adesivo recortado. Elementos aplicados no corpo central em chapa adesivada (detalhe típico A), fixados no corpo com cola de silicone e fita dupla face. Placa fixada no teto com cabos de aço revestidos tipo PESCA 40Lb, através do forro de gesso. Prever acabamentos entre o cabo e o gesso. Fixação em 3 pontos. A fixação do cabo de aço na peça não deve ser aparente (embutir). | m² | 8.77 |  | 0
20.9 | COTAÇÃO 10 | Vinil adesivo recortado branco ou impressão tipo serigráfica de cura U.V. (fotopolímero) em adesivo cristal aplicado em portas e folhas de vidro. | m | 98.49 |  | 0
20.10 | COTAÇÃO 10 | Vinil adesivo com impressão tipo serigráfica de cura U.V. (fotopolímero) e laminação fosca aplicado sobre as portas dos elevadores com primmer promotor de aderência nas bordas. | m² | 74.59 |  | 0
20.11 | COTAÇÃO 10 | Bolsa de acrílico cristal 2mm de espessura, com fechamento posterior em acrílico branco 2mm de espessura, através de fita dupla face ref. 3M VHB 4905 (5mm de largura). Bordas sem rebarbas. Abertura lateral para inserir folha de papel impressa. Deve ser previsto arremate com adesivo cor branco no verso do vidro. | UN | 66 |  | 0
20.12 | COTAÇÃO 10 | Instalação placas de comunicação visual | VB | 1 |  | 0
21.0 |  | PAVIMENTAÇÃO / PASSEIO / PAISAGISMO |  |  |  | 0
21.1 | 06.02.020 | Escavação manual em solo de 1ª e 2ª categoria em vala ou cava até 1,5 m | M3 | 1286.67 |  | 0
21.2 | 07.11.040 | Reaterro compactado mecanizado de vala ou cava com rolo, mínimo de 95% PN | M3 | 514.67 |  | 0
21.3 | 05.04.060 | Transporte manual horizontal e/ou vertical de entulho até o local de despejo - ensacado | M3 | 1003.6 |  | 0
21.4 | 06.14.020 | Carga manual de solo | M3 | 1003.6 |  | 0
21.5 | 05.08.120 | Transporte de entulho, para distâncias superiores ao 15° km até o 20° km | M3 | 1003.6 |  | 0
21.6 | 07.10.020 | Espalhamento de solo em bota-fora com compactação sem controle | M3 | 1003.6 |  | 0
21.7 | 05.09.007 | Taxa de destinação de resíduo sólido em aterro, tipo solo/terra | M3 | 1003.6 |  | 0
21.8 | 10.02.020 | Armadura em tela soldada de aço | KG | 10916.33 |  | 0
21.9 | 11.18.040 | Lastro de pedra britada | M3 | 257.33 |  | 0
21.10 | 11.18.060 | Lona plástica - 150 micron | M2 | 2573.33 |  | 0
21.11 | 11.01.290 | Concreto usinado, fck = 25 MPa - para bombeamento | M3 | 514.67 |  | 0
21.12 | 11.16.080 | Lançamento e adensamento de concreto ou massa por bombeamento | M3 | 514.67 |  | 0
21.13 | 54.01.010 | Regularização e compactação mecanizada de superfície, sem controle do proctor normal | M2 | 782.58 |  | 0
21.14 | 54.01.200 | Base de macadame hidráulico | M3 | 78.26 |  | 0
21.15 | 54.01.220 | Base de bica corrida | M3 | 78.26 |  | 0
21.16 | 54.03.200 | Concreto asfáltico usinado a quente - Binder | M3 | 285.84 |  | 0
21.17 | 24.08.020 | Corrimão duplo em tubo de aço inoxidável escovado, com diâmetro de 1 1/2´ e montantes com diâmetro de 2´ | M | 703.8 |  | 0
21.18 | 30.04.030 | Piso em ladrilho hidráulico podotátil várias cores (25x25cm), assentado com argamassa mista | M2 | 75 |  | 0
21.19 | 30.04.070 | Rejuntamento de piso em ladrilho hidráulico (25x25cm) com argamassa industrializada para rejunte, juntas de 2 mm | M2 | 75 |  | 0
21.20 | 97.05.070 | Manta de borracha para sinalização em estacionamento e proteção de coluna e parede, de 1000 x 750 mm e espessura 10 mm | UN | 94 |  | 0
21.21 | 30.06.110 | Sinalização com pictograma para vaga de estacionamento, com faixas demarcatórias | UN | 155 |  | 0
21.22 | 11.16.220 | Nivelamento de piso em concreto com acabadora de superfície | M2 | 5295.06 |  | 0
PAISAGISMO
21.24 | COTAÇÃO 11 | Bromélia Porto Seguro | UN | 966 |  | 0
21.25 | COTAÇÃO 11 | Bromélia Fireball Vermelha | UN | 679 |  | 0
21.26 | COTAÇÃO 11 | Bromélia Tillandsia Stricta | UN | 658 |  | 0
21.27 | COTAÇÃO 11 | Orelha De Elefante | UN | 109 |  | 0
21.28 | COTAÇÃO 11 | Café | UN | 53 |  | 0
21.29 | COTAÇÃO 11 | Leucofilo | UN | 960 |  | 0
21.30 | COTAÇÃO 11 | Palmeira Leque | UN | 268 |  | 0
21.31 | COTAÇÃO 11 | Pacová | UN | 177 |  | 0
21.32 | COTAÇÃO 11 | Filodendro Undulatum | UN | 382 |  | 0
21.33 | COTAÇÃO 11 | Xanadu | UN | 1203 |  | 0
21.34 | COTAÇÃO 11 | Pinanga | UN | 5 |  | 0
21.35 | COTAÇÃO 11 | Tumbergia Arbustiva | UN | 93 |  | 0
21.36 | COTAÇÃO 11 | Agapanto Branco | UN | 7419 |  | 0
21.37 | COTAÇÃO 11 | Aspargo Plumoso | UN | 979 |  | 0
21.38 | COTAÇÃO 11 | Dionela | UN | 2083 |  | 0
21.39 | COTAÇÃO 11 | Hera | UN | 48801 |  | 0
21.40 | COTAÇÃO 11 | Lírio Amarelo | UN | 5253 |  | 0
21.41 | COTAÇÃO 11 | Mini-Ixora Amarela | UN | 333 |  | 0
21.42 | COTAÇÃO 11 | Liriope Verde | UN | 9471 |  | 0
21.43 | COTAÇÃO 11 | Liriope Variegata | UN | 6064 |  | 0
21.44 | COTAÇÃO 11 | Maranta Bicolor | UN | 25413 |  | 0
21.45 | COTAÇÃO 11 | Barriga De Sapo | UN | 3137 |  | 0
21.46 | COTAÇÃO 11 | Falso-Iris | UN | 26009 |  | 0
21.47 | COTAÇÃO 11 | Pilea | UN | 3580 |  | 0
21.48 | COTAÇÃO 11 | Guaimbe | UN | 1903 |  | 0
21.49 | COTAÇÃO 11 | Russelia Vermelha | UN | 2429 |  | 0
21.50 | COTAÇÃO 11 | Russelia Amarela | UN | 1361 |  | 0
21.51 | COTAÇÃO 11 | Aspargo Pendente | UN | 1582 |  | 0
21.52 | COTAÇÃO 11 | Véu De Noiva | UN | 678 |  | 0
21.53 | COTAÇÃO 11 | Agapanto | UN | 206 |  | 0
21.54 | COTAÇÃO 11 | Rabo De Burro | UN | 315 |  | 0
21.55 | COTAÇÃO 11 | Copaíba | UN | 6 |  | 0
21.56 | COTAÇÃO 11 | Pau-Mulato | UN | 3 |  | 0
21.57 | COTAÇÃO 11 | Grumixama | UN | 6 |  | 0
21.58 | COTAÇÃO 11 | Pitangueira | UN | 3 |  | 0
21.59 | COTAÇÃO 11 | Palmito Juçara | UN | 10 |  | 0
21.60 | COTAÇÃO 11 | Mirindiba | UN | 6 |  | 0
21.61 | COTAÇÃO 11 | Chinchá | UN | 6 |  | 0
21.62 | COTAÇÃO 11 | Ipê-Roxo-De-Bola | UN | 3 |  | 0
21.63 | COTAÇÃO 11 | Ipê-Branco | UN | 6 |  | 0
21.64 | COTAÇÃO 11 | Casca de Pinus Comum | m² | 3116 |  | 0
21.65 | COTAÇÃO 11 | Areia média Lavada | kg | 24480 |  | 0
22.0 |  | PASSARELA AEREA / PASSEIO COBERTO |  |  |  | 0
22.1 | 06.02.020 | Escavação manual em solo de 1ª e 2ª categoria em vala ou cava até 1,5 m | M3 | 3.82 |  | 0
22.2 | 05.04.060 | Transporte manual horizontal e/ou vertical de entulho até o local de despejo - ensacado | M3 | 4.96 |  | 0
22.3 | 06.14.020 | Carga manual de solo | M3 | 4.96 |  | 0
22.4 | 05.08.120 | Transporte de entulho, para distâncias superiores ao 15° km até o 20° km | M3 | 4.96 |  | 0
22.5 | 07.10.020 | Espalhamento de solo em bota-fora com compactação sem controle | M3 | 4.96 |  | 0
22.6 | 05.09.007 | Taxa de destinação de resíduo sólido em aterro, tipo solo/terra | M3 | 4.96 |  | 0
22.7 | 09.01.020 | Forma em madeira comum para fundação | M2 | 10.7 |  | 0
22.8 | 11.01.170 | Concreto usinado, fck = 35 MPa | M3 | 3.82 |  | 0
22.9 | 11.16.060 | Lançamento e adensamento de concreto ou massa em estrutura | M3 | 3.82 |  | 0
22.10 | 11.05.030 | Argamassa graute expansiva autonivelante de alta resistência | M3 | 5.97 |  | 0
22.11 | 12.07.090 | Estaca tipo Raiz, diâmetro de 20 cm para 50 t, em solo | M | 408 |  | 0
22.12 | 12.07.010 | Taxa de mobilização e desmobilização de equipamentos para execução de estaca tipo Raiz em solo | TX | 1 |  | 0
22.13 | 08.02.050 | Cimbramento tubular metálico | M3MES | 603.62 |  | 0
22.14 | 08.02.060 | Montagem e desmontagem de cimbramento tubular metálico | M3 | 603.62 |  | 0
22.15 | 10.01.040 | Armadura em barra de aço CA-50 (A ou B) fyk = 500 MPa | KG | 375.24 |  | 0
22.16 | 10.02.020 | Armadura em tela soldada de aço | KG | 626.12 |  | 0
22.17 | 15.03.030 | Fornecimento e montagem de estrutura em aço ASTM-A36, sem pintura | KG | 22605.2 |  | 0
22.18 | 33.07.140 | Pintura com esmalte alquídico em estrutura metálica | KG | 22605.2 |  | 0
22.19 | CPU 13 | Ligações e solda e chumbadores quimico 3/4"composta para estrura metalica | UN | 77 |  | 0
22.20 | 16.12.040 | Telhamento em chapa de aço pré-pintada com epóxi e poliéster, perfil ondulado calandrado, com espessura de 0,80 mm | M2 | 181 |  | 0
22.21 | 16.33.052 | Calha, rufo, afins em chapa galvanizada nº 24 - corte 0,50 m | M | 71.86 |  | 0
22.22 | 16.33.062 | Calha, rufo, afins em chapa galvanizada nº 24 - corte 1,00 m | M | 71.86 |  | 0
22.23 | 24.08.020 | Corrimão duplo em tubo de aço inoxidável escovado, com diâmetro de 1 1/2´ e montantes com diâmetro de 2´ | M | 362.36 |  | 0
22.24 | 14.31.030 | Fechamento em placa cimentícia com espessura de 12 mm | M2 | 113.38 |  | 0
22.25 | 33.10.130 | Proteção passiva contra incêndio com tinta intumescente, tempo requerido de resistência ao fogo TRRF = 120 minutos - aplicação em painéis de gesso acartonado | M2 | 113.38 |  | 0
22.26 | 21.02.310 | Revestimento vinílico autoportante acústico, espessura de 4,5 mm, com impermeabilizante acrílico | M2 | 109.56 |  | 0
22.27 | CPU 04 | Canto curvo para rodapé hospitalar e acabamento em pvc | m | 71.86 |  | 0
22.28 | CPU 06 | Junta solda em manta viníica esp. 2mm | m | 107.79 |  | 0
22.29 | CPU 07 | Limpeza, tratamento e impermeabilização a base de polímeros acrílicos em piso vinílico, inclusive cristalização / 2 demãos | m² | 109.56 |  | 0
22.30 | CPU 08 | Fundo nivelador para aderencia de revestimento, a base de polimeros | m² | 109.56 |  | 0
22.31 | CPU 05 | Faixa de arremate para rodapé para manta vinílica | m | 71.86 |  | 0
22.32 | 22.02.030 | Forro em painéis de gesso acartonado, espessura de 12,5mm, fixo | M2 | 113.38 |  | 0
22.33 | 33.10.020 | Tinta látex em massa, inclusive preparo | M2 | 113.38 |  | 0
22.34 | COTAÇÃO 02 | Caixilho tipo Pele de Vidro / Estrutura de alumínio, pintura eletrostática na cor branco olga color ou prodec; Vidro Neutro, composto por: Vidro incolor 4mm, Pvb incolor 0,38mm e Vidro incolor 3mm. | M² | 246.14 |  | 0
22.35 | 39.03.170 | Cabo de cobre de 2,5 mm², isolamento 0,6/1 kV - isolação em PVC 70°C | M | 367.2 |  | 0
22.36 | 41.31.070 | Luminária LED quadrada de sobrepor com difusor prismático translúcido, 4000 K, fluxo luminoso de 1363 a 1800 lm, potência de 15 W a 24 W | UN | 15 |  | 0
22.37 | 41.02.551 | Lâmpada LED tubular T8 com base G13, de 1850 até 2000 Im - 18 a 20 W | UN | 60 |  | 0
22.38 | 40.05.350 | Sensor de presença infravermelho passivo e microondas, alcance de 12 m - sem fio | UN | 3 |  | 0
22.39 | 40.04.460 | Tomada 2P+T de 20 A - 250 V, completa | CJ | 3 |  | 0
22.40 | 46.01.020 | Tubo de PVC rígido soldável marrom, DN= 25 mm, (3/4´), inclusive conexões | M | 60 |  | 0
22.41 | 46.03.040 | Tubo de PVC rígido PxB com virola e anel de borracha, linha esgoto série reforçada ´R´, DN= 75 mm, inclusive conexões | M | 603.62 |  | 0
22.42 | 46.08.010 | Tubo galvanizado sem costura schedule 40, DN= 3/4´, inclusive conexões | M | 24 |  | 0
22.43 | 46.08.020 | Tubo galvanizado sem costura schedule 40, DN= 1´, inclusive conexões | M | 6 |  | 0
22.44 | 46.08.030 | Tubo galvanizado sem costura schedule 40, DN= 1 1/4´, inclusive conexões | M | 9 |  | 0
22.45 | 46.08.040 | Tubo galvanizado sem costura schedule 40, DN= 1 1/2´, inclusive conexões | M | 18 |  | 0
22.46 | 50.02.020 | Bico de sprinkler tipo pendente com rompimento da ampola a 68°C | UN | 12 |  | 0
22.47 | 50.05.312 | Bloco autônomo de iluminação de emergência LED, com autonomia mínima de 3 horas, fluxo luminoso de 2.000 até 3.000 lúmens, equipado com 2 faróis | UN | 3 |  | 0
22.48 | 50.10.100 | Extintor manual de água pressurizada - capacidade de 10 litros | UN | 1 |  | 0
22.49 | 49.06.030 | Grelha hemisférica em ferro fundido de 3´ | UN | 3 |  | 0
22.50 | 55.01.020 | Limpeza final da obra | M2 | 109.56 |  | 0
23.0 |  | SISTEMA DE GASES MEDICINAIS |  |  |  | 0
REDES DE DISTRIBUIÇÃO
23.2 | 46.10.010 | Tubo de cobre classe A, DN= 15mm (1/2´), inclusive conexões | M | 3627.4 |  | 0
23.3 | 46.10.020 | Tubo de cobre classe A, DN= 22mm (3/4´), inclusive conexões | M | 1481.2 |  | 0
23.4 | 46.10.030 | Tubo de cobre classe A, DN= 28mm (1´), inclusive conexões | M | 387.8 |  | 0
23.5 | 46.10.040 | Tubo de cobre classe A, DN= 35mm (1 1/4´), inclusive conexões | M | 77 |  | 0
23.6 | 46.10.050 | Tubo de cobre classe A, DN= 42mm (1 1/2´), inclusive conexões | M | 9.8 |  | 0
23.7 | 46.10.060 | Tubo de cobre classe A, DN= 54mm (2´), inclusive conexões | M | 252 |  | 0
23.8 | 46.10.070 | Tubo de cobre classe A, DN= 66mm (2 1/2´), inclusive conexões | M | 126 |  | 0
23.9 | 46.10.080 | Tubo de cobre classe A, DN= 79mm (3´), inclusive conexões | M | 95 |  | 0
23.10 | 46.10.090 | Tubo de cobre classe A, DN= 104mm (4´), inclusive conexões | M | 72.5 |  | 0
23.11 | COTAÇÃO 12 | limpeza quimica das tubulações | VB | 1 |  | 0
23.12 | COTAÇÃO 12 | testes especiais com Nitrogenio | VB | 1 |  | 0
COMPLEMENTOS DE REDE
23.14 | COTAÇÃO 12 | tarugo para posto embutido | UN | 367 |  | 0
23.15 | COTAÇÃO 12 | Válvula esfera de 1/2" - Alavanca | UN | 314 |  | 0
23.16 | COTAÇÃO 12 | Válvula esfera de 3/4" - Alavanca | UN | 14 |  | 0
23.17 | COTAÇÃO 12 | Válvula esfera de 1" - Alavanca | UN | 3 |  | 0
23.18 | COTAÇÃO 12 | Válvula esfera de 2" - Alavanca | UN | 11 |  | 0
23.19 | COTAÇÃO 12 | Válvula esfera de 2 1/2" - Alavanca | UN | 6 |  | 0
23.20 | COTAÇÃO 12 | posto de oxigênio | UN | 31 |  | 0
23.21 | COTAÇÃO 12 | posto ar medicinal | UN | 34 |  | 0
23.22 | COTAÇÃO 12 | posto vacuo | UN | 31 |  | 0
23.23 | COTAÇÃO 12 | painel de alarme de oxigênio | UN | 10 |  | 0
23.24 | COTAÇÃO 12 | painel de alarme de ar medicinal | UN | 10 |  | 0
23.25 | COTAÇÃO 12 | painel de alarme de vacuo | UN | 8 |  | 0
MÃO DE OBRA - REDE
23.27 | COTAÇÃO 12 | montagem e pintura das redes | M | 5961 |  | 0
CAIXA DE SECCIONAMENTO
23.29 | COTAÇÃO 12 | caixas de seccionamento 40x40 | CJ | 5 |  | 0
RÉGUAS / COLUNA RETRÁTIL
23.31 | COTAÇÃO 12 | RDI-2 - RÉGUA DUPLA COM 500mm | UN | 28 |  | 0
23.32 | COTAÇÃO 12 | RDI-5 - RÉGUA DUPLA COM 1000mm | UN | 53 |  | 0
MÃO DE OBRA
23.34 | COTAÇÃO 12 | montagem dos paineis de cabeceira / coluna retrátil / estativas | UN | 81 |  | 0
24.0 |  | SERVIÇOS FINAIS |  |  |  | 0
24.1 | 55.01.020 | Limpeza final da obra | M2 | 20811.92 |  | 0
25.0 |  | CONSERVAÇÃO E RESTAURO |  |  |  | 0
CASA AZUL
PROJETO DE RESTAURO
ESTUDOS E ENSAIOS
25.3 | COTAÇÃO 13 | Levantamento fotográfico | vb | 1 |  | 0
25.4 | COTAÇÃO 13 | Pesquisa Histórica e Documental | vb | 1 |  | 0
25.5 | COTAÇÃO 13 | Cronologia Construtiva | vb | 1 |  | 0
25.6 | COTAÇÃO 13 | Mapeamento de Danos | vb | 1 |  | 0
25.7 | COTAÇÃO 13 | Ensaios de Argamassa | ptos | 6 |  | 0
25.8 | COTAÇÃO 13 | Prospecções Pictóricas_Esquadrias e Gradis | ptos | 10 |  | 0
PROJETO E APROVAÇÃO
25.10 | COTAÇÃO 13 | Elaboração do Projeto de Restauro | vb | 1 |  | 0
25.11 | COTAÇÃO 13 | Protocolo e Acompanhamento do Projeto de Restauro nos órgãos de preservação: CONPRESP e CONDEPHAAT | vb | 1 |  | 0
SERVIÇOS PRELIMINARES
CANTEIRO E PROTEÇÕES
25.14 | COTAÇÃO 13 | Mobilização | vb | 1 |  | 0
25.15 | COTAÇÃO 13 | Proteções e Isolamentos_Janelas e Pisos | vb | 1 |  | 0
25.16 | COTAÇÃO 13 | Canteiro de Restauro: Atelier/ Almoxarifado/ Vestiário/ Sanitário/ Escritório | mês | 12 |  | 0
EQUIPAMENTO DE ACESSO
25.18 | COTAÇÃO 13 | Projeto de ART de equipamentos de acesso | vb | 1 |  | 0
25.19 | COTAÇÃO 13 | Locação de equipamentos de acesso_400 m² | meses | 12 |  | 0
25.20 | COTAÇÃO 13 | Frete entrega e retirada | m² | 2 |  | 0
25.21 | COTAÇÃO 13 | Monstagem e Desmontagem | m² | 1700 |  | 0
SERVIÇOS ESPECIAIS
25.23 | COTAÇÃO 13 | Prospecções Arquitetônicas_reabertura de vãos | vb | 1 |  | 0
COBERTURA
25.25 | COTAÇÃO 13 | Restauro da cobertura; Manutenção das telhas_alinhamento/ substituição/ lavagem; Revisão do madeiramento_descupinização/ substituições; Instalação de sub cobertura; Revisão de calhas e condutores. | vb | 1770 |  | 0
FACHADAS_ARGAMASSAS
25.27 | COTAÇÃO 13 | Restauro das fachadas; Remoção das camadas sobrepostas; Nivelamento e reintegração com argamassa de cal; Aplicação de águada de cal; Aplicação de velatura a base de cal; Aplicação de hidrofugante. | vb | 1650 |  | 0
GRADIS
25.29 | COTAÇÃO 13 | Restauro dos gradis | m | 302.6 |  | 0
ESQUADRIAS
25.31 | COTAÇÃO 13 | Esquadrias Madeira_ JANELAS_preparação/ substituições/ enxertos | m² | 593.09 |  | 0
25.32 | COTAÇÃO 13 | Esquadrias Madeira_ JANELAS_novas_9 UNIDADES | m² | 113.07 |  | 0
25.33 | COTAÇÃO 13 | Esquadrias Madeira_ JANELAS_pintura | m² | 593.09 |  | 0
25.34 | COTAÇÃO 13 | Esquadrias Madeira_ JANELAS_vidros | m² | 157.45 |  | 0
25.35 | COTAÇÃO 13 | Esquadrias Madeira_ PORTAS_preparação/ substituições/ enxertos | m² | 30.55 |  | 0
25.36 | COTAÇÃO 13 | Esquadrias Madeira_ PORTAS_pintura | m² | 30.55 |  | 0
25.37 | COTAÇÃO 13 | Esquadrias Metálica_ JANELAS_preparação/ substituições | m² | 133.85 |  | 0
25.38 | COTAÇÃO 13 | Esquadrias Metálica_ JANELAS_pintura | m² | 133.85 |  | 0
25.39 | COTAÇÃO 13 | Esquadrias Metálica_ JANELAS_vidros | m² | 133.85 |  | 0
25.40 | COTAÇÃO 13 | Esquadrias Metálica_ JANELAS_VITRAL | m² | 10.42 |  | 0
25.41 | COTAÇÃO 13 | Esquadrias Metálica_ PORTAS_preparação/substituições | m² | 17.97 |  | 0
25.42 | COTAÇÃO 13 | Esquadrias Metálica_ PORTAS_pintura | m² | 17.97 |  | 0
25.43 | COTAÇÃO 13 | Esquadrias Metálica_ PORTAS_vidros | m² | 17.97 |  | 0
PISOS
25.45 | COTAÇÃO 13 | Pastilha Sextavada_limpeza | m² | 300 |  | 0
25.46 | COTAÇÃO 13 | Pastilha Sextavada_substituição | m² | 50 |  | 0
25.47 | COTAÇÃO 13 | Piso de mármore_restauração | m² | 96 |  | 0
25.48 | COTAÇÃO 13 | Escada de mármore_restauração | m² | 9.6 |  | 0
25.49 | COTAÇÃO 13 | Ladrilho Hidráulico | m² | 48.5 |  | 0
CASA ROSADA
TELHADO
25.52 | 04.02.020 | Retirada de peças lineares em madeira com seção até 60 cm² | M | 1300 |  | 0
25.53 | 04.03.020 | Retirada de telhamento em barro | M2 | 650 |  | 0
25.54 | 04.03.060 | Retirada de cumeeira ou espigão em barro | M | 300 |  | 0
25.55 | 04.03.040 | Retirada de telhamento perfil e material qualquer, exceto barro | M2 | 200 |  | 0
25.56 | 15.01.030 | Estrutura de madeira tesourada para telha de barro - vãos de 10,01 a 13,00 m | M2 | 650 |  | 0
25.57 | 16.02.020 | Telha de barro tipo francesa | M2 | 650 |  | 0
25.58 | 16.02.230 | Cumeeira de barro emboçado tipos: plan, romana, italiana, francesa e paulistinha | M | 300 |  | 0
25.59 | 16.02.270 | Espigão de barro emboçado | M | 300 |  | 0
25.60 | 16.32.120 | Cobertura plana em chapa de policarbonato alveolar de 10 mm | M2 | 200 |  | 0
25.61 | 16.33.062 | Calha, rufo, afins em chapa galvanizada nº 24 - corte 1,00 m | M | 100 |  | 0
25.62 | 55.02.050 | Limpeza e desobstrução de canaletas ou tubulações de águas pluviais | M | 150 |  | 0
MANUTENÇÃO ELÉTRICA
25.64 | 04.17.020 | Remoção de aparelho de iluminação ou projetor fixo em teto, piso ou parede | UN | 55 |  | 0
25.65 | 04.21.200 | Remoção de reator para lâmpada | UN | 110 |  | 0
25.66 | 41.11.110 | Luminária retangular fechada para iluminação externa em poste, tipo pétala pequena | UN | 55 |  | 0
25.67 | 41.31.087 | Luminária LED redonda de sobrepor com difusor recuado translucido, 4000 K, fluxo luminoso de 1900 a 2000 lm, potência de 17 W a 19 W | UN | 10 |  | 0
25.68 | 41.02.580 | Lâmpada LED 13,5W, com base E-27, 1400 até 1510 lm | UN | 10 |  | 0
25.69 | 41.02.551 | Lâmpada LED tubular T8 com base G13, de 1850 até 2000 Im - 18 a 20 W | UN | 55 |  | 0
25.70 | 40.04.460 | Tomada 2P+T de 20 A - 250 V, completa | CJ | 107 |  | 0
25.71 | 40.07.010 | Caixa em PVC de 4´ x 2´ | UN | 107 |  | 0
25.72 | 38.21.310 | Eletrocalha lisa galvanizada a fogo, 100 x 100 mm, com acessórios | M | 16.95 |  | 0
25.73 | 38.07.210 | Vergalhão com rosca, porca e arruela de diâmetro 1/4´ (tirante) | M | 22 |  | 0
25.74 | 40.05.350 | Sensor de presença infravermelho passivo e microondas, alcance de 12 m - sem fio | UN | 5 |  | 0
25.75 | 40.04.090 | Tomada RJ 11 para telefone, sem placa | UN | 16 |  | 0
25.76 | 69.03.340 | Conector RJ-45 fêmea - categoria 6 | UN | 16 |  | 0
25.77 | 39.03.170 | Cabo de cobre de 2,5 mm², isolamento 0,6/1 kV - isolação em PVC 70°C | M | 768.32 |  | 0
25.78 | 39.18.126 | Cabo para rede 24 AWG com 4 pares, categoria 6 | M | 352 |  | 0
25.79 | 39.21.231 | Cabo de cobre flexível de 3 x 2,5 mm², isolamento 0,6/1 kV - isolação HEPR 90°C | M | 110 |  | 0
TOTAL SERVIÇOS | [5 empty] | 0
BDI SERVIÇOS |  |  | ( %)
TOTAL SERVIÇOS +BDI | [5 empty] | 0
26.0 |  | EQUIPAMENTOS |  |  |  | 0
26.1 | COTAÇÃO 14 | Elevador para passageiros, uso interno com capacidade mínima de 600 kg para seis paradas, portas unilaterais | CJ | 2 |  | 0
TOTAL I0 | [5 empty] | 0
BDI EQUIPAMENTOS |  |  | ( %)
TOTAL EQUIPAMENTOS + BDI | [5 empty] | 0
27.0 |  | ADMINISTRAÇÃO LOCAL |  |  |  | 0
27.1 |  | Construçôes de Edificios - Percentual de administração local inserido no custo direto (TC036.076/2011-2) -valores referente a construções de medio porte | ( %)
27.2 |  | Administração local | un | 1 |  | 0
|  | TOTAL ADMINISTRAÇÃO |  |  |  | 0
TOTAL GERALSERVIÇOS | [5 empty] | 0

## RESUMO
OBRA DE REFORMA - INSTITUTO DE INFECTOLOGIA EMÍLIO RIBAS, ANEXO II (PAVIMENTO INFERIOR, TÉRREO E COBERTURA/ CASA DE MÁQUINAS), PRÉDIO PRINCIPAL ALA A E B (1°SUBSOLO, TÉRREO, 1° PAVIMENTO, 2° PAVIMENTO, 3° PAVIMENTO E 4° PAVIMENTO), EDIFICIO GARAGEM (1° PAVIMENTO, 2° PAVIMENTO, 3° PAVIMENTO, 4° PAVIMENTO E COBERTURA/ CASA DE MÁQUINAS), PORTARIAS, PASSARELA AÉREA, PASSEIO EXTERNO, PASSEIO COBERTO, E RESTAURAÇÃO DA CASA AZUL E CASA ROSADA.
LOCAL: | AV.DR ARNALDO 165 - PACAEMBU
MODELO PLANILHA RESUMO
Fonte:
Item | Descrição dos Serviços | Valor Total | %
1.0 | SERVIÇO TÉCNICO ESPECIALIZADO | 0
2.0 | INÍCIO, APOIO E ADMINISTRAÇÃO DA OBRA | 0
3.0 | DEMOLIÇÃO SEM REAPROVEITAMENTO | 0
4.0 | SERVIÇO EM SOLO E ROCHA, MECANIZADO (INFRAESTRUTURA INSTALAÇÕES) | 0
5.0 | ESCORAMENTO, CONTENÇÃO E DRENAGEM | 0
6.0 | FUNDAÇÃO E SUPERESTRUTURA | 0
7.0 | ESTRUTURA EM MADEIRA, FERRO, ALUMÍNIO E CONCRETO | 0
8.0 | ALVENARIAS / FECHAMENTOS | 0
9.0 | IMPERMEABILIZAÇÃO, PROTEÇÃO E JUNTA | 0
10.0 | REVESTIMENTOS DE PAREDES INTERNAS / EXTERNAS | 0
11.0 | PISOS | 0
12.0 | FORROS | 0
13.0 | PORTAS / JANELAS / VIDROS | 0
14.0 | ACABAMENTOS / PINTURA | 0
15.0 | APARELHOS SANITARIOS / LOUÇAS / METAIS | 0
16.0 | INSTALAÇÕES HIDRÁULICAS | 0
17.0 | INSTALAÇÕES ELÉTRICAS | 0
18.0 | SISTEMAS ELETRÔNICOS | 0
19.0 | CLIMATIZAÇÃO | 0
20.0 | COMUNICAÇÃO VISUAL | 0
21.0 | PAVIMENTAÇÃO / PASSEIO / PAISAGISMO | 0
22.0 | PASSARELA AEREA / PASSEIO COBERTO | 0
23.0 | SISTEMA DE GASES MEDICINAIS | 0
24.0 | SERVIÇOS FINAIS | 0
25.0 | CONSERVAÇÃO E RESTAURO | 0
BDI SERVIÇOS | TOTAL | 0 | 0%
( %)
| TOTAL GERAL | 0
26.0 | EQUIPAMENTOS | 0
BDI | TOTAL | 0 | 0%
( %)
0
27.0 | ADMINISTRAÇÃO LOCAL | 0
BDI | ( %) | 0 | 0%
TOTAL GERAL |  | 0

## CRONOGRAMA FÍSICO FINANC
|  |  | OBRA DE REFORMA - INSTITUTO DE INFECTOLOGIA EMÍLIO RIBAS, ANEXO II (PAVIMENTO INFERIOR, TÉRREO E COBERTURA/ CASA DE MÁQUINAS), PRÉDIO PRINCIPAL ALA A E B (1°SUBSOLO, TÉRREO, 1° PAVIMENTO, 2° PAVIMENTO, 3° PAVIMENTO E 4° PAVIMENTO), EDIFICIO GARAGEM (1° PAVIMENTO, 2° PAVIMENTO, 3° PAVIMENTO, 4° PAVIMENTO E COBERTURA/ CASA DE MÁQUINAS), PORTARIAS, PASSARELA AÉREA, PASSEIO EXTERNO, PASSEIO COBERTO, E RESTAURAÇÃO DA CASA AZUL E CASA ROSADA. | [10 empty] | OBRA DE REFORMA - INSTITUTO DE INFECTOLOGIA EMÍLIO RIBAS, ANEXO II (PAVIMENTO INFERIOR, TÉRREO E COBERTURA/ CASA DE MÁQUINAS), PRÉDIO PRINCIPAL ALA A E B (1°SUBSOLO, TÉRREO, 1° PAVIMENTO, 2° PAVIMENTO, 3° PAVIMENTO E 4° PAVIMENTO), EDIFICIO GARAGEM (1° PAVIMENTO, 2° PAVIMENTO, 3° PAVIMENTO, 4° PAVIMENTO E COBERTURA/ CASA DE MÁQUINAS), PORTARIAS, PASSARELA AÉREA, PASSEIO EXTERNO, PASSEIO COBERTO, E RESTAURAÇÃO DA CASA AZUL E CASA ROSADA. | [12 empty] | OBRA DE REFORMA - INSTITUTO DE INFECTOLOGIA EMÍLIO RIBAS, ANEXO II (PAVIMENTO INFERIOR, TÉRREO E COBERTURA/ CASA DE MÁQUINAS), PRÉDIO PRINCIPAL ALA A E B (1°SUBSOLO, TÉRREO, 1° PAVIMENTO, 2° PAVIMENTO, 3° PAVIMENTO E 4° PAVIMENTO), EDIFICIO GARAGEM (1° PAVIMENTO, 2° PAVIMENTO, 3° PAVIMENTO, 4° PAVIMENTO E COBERTURA/ CASA DE MÁQUINAS), PORTARIAS, PASSARELA AÉREA, PASSEIO EXTERNO, PASSEIO COBERTO, E RESTAURAÇÃO DA CASA AZUL E CASA ROSADA.
|  |  | MODELO CRONOGRAMA FÍSICO FINANCEIRO | [10 empty] | MODELO CRONOGRAMA FÍSICO FINANCEIRO | [12 empty] | MODELO CRONOGRAMA FÍSICO FINANCEIRO
ITEM | DESCRIÇÃO DOS SERVIÇOS | CONTRATO | 1ª | 2ª | 3ª | 4ª | 5ª | 6ª | 7ª | 8ª | 9ª | 10ª | 11ª | 12ª | 13ª | 14ª | 15ª | 16ª | 17ª | 18ª | 19ª | 20ª | 21ª | 22ª | 23ª | 24ª | 25ª | 26ª | 27ª | 28ª | 29ª | 30ª | 31ª | 32ª | 33ª | 34ª | 35ª | 36ª | TOTAL
|  |  | 2023-03-01 | 2023-04-01 | 2023-05-01 | 2023-06-01 | 2023-07-01 | 2023-08-01 | 2023-09-01 | 2023-10-01 | 2023-11-01 | 2023-12-01 | 2024-01-01 | 2024-02-01 | 2024-03-01 | 2024-04-01 | 2024-05-01 | 2024-06-01 | 2024-07-01 | 2024-08-01 | 2024-09-01 | 2024-10-01 | 2024-11-01 | 2024-12-01 | 2025-01-01 | 2025-02-01 | 2025-03-01 | 2025-04-01 | 2025-05-01 | 2025-06-01 | 2025-07-01 | 2025-08-01 | 2025-09-01 | 2025-10-01 | 2025-11-01 | 2025-12-01 | 2026-01-01 | 2026-02-01
1.0 | SERVIÇO TÉCNICO ESPECIALIZADO | 0 | 0 | 0 | 0 | 0 | 0 | 0 | 0 | 0 | 0 | 0 | 0 | 0 | 0 | 0 | 0 | 0 | 0 | 0 | 0 | 0 | 0 | 0 | 0 | 0 | 0 | 0 | 0 | 0 | 0 | 0 | 0 | 0 | 0 | 0 | 0 | 0 | 0 | 0 | 0
|  |  | 2023-03-01: 35%; 2023-04-01: 25%; 2023-05-01: 20%; 2023-06-01: 14%; 2026-01-01: 3%; 2026-02-01: 3% | 100% | 1 | 0
2.0 | INÍCIO, APOIO E ADMINISTRAÇÃO DA OBRA | 0 | 0 | 0 | 0 | 0 | 0 | 0 | 0 | 0 | 0 | 0 | 0 | 0 | 0 | 0 | 0 | 0 | 0 | 0 | 0 | 0 | 0 | 0 | 0 | 0 | 0 | 0 | 0 | 0 | 0 | 0 | 0 | 0 | 0 | 0 | 0 | 0 | 0 | 0 | 0
|  |  | 3.605% | 3.605% | 3.605% | 3.605% | 3.605% | 3.605% | 3.605% | 3.605% | 3.605% | 3.605% | 3.605% | 3.605% | 3.605% | 3.605% | 3.605% | 3.605% | 2.5% | 2.5% | 2.5% | 2.5% | 2.5% | 2% | 2% | 2% | 2% | 2% | 2% | 2% | 2% | 2% | 2% | 2% | 2% | 2% | 2% | 1.818% | 100% | 1 | 0
3.0 | DEMOLIÇÃO SEM REAPROVEITAMENTO | 0 | 0 | 0 | 0 | 0 | 0 | 0 | 0 | 0 | 0 | 0 | 0 | 0 | 0 | 0 | 0 | 0 | 0 | 0 | 0 | 0 | 0 | 0 | 0 | 0 | 0 | 0 | 0 | 0 | 0 | 0 | 0 | 0 | 0 | 0 | 0 | 0 | 0 | 0 | 0
|  |  | 2023-03-01: 50%; 2023-04-01: 30%; 2023-05-01: 20% | 100% | 1 | 0
4.0 | SERVIÇO EM SOLO E ROCHA, MECANIZADO (INFRAESTRUTURA INSTALAÇÕES) | 0 | 0 | 0 | 0 | 0 | 0 | 0 | 0 | 0 | 0 | 0 | 0 | 0 | 0 | 0 | 0 | 0 | 0 | 0 | 0 | 0 | 0 | 0 | 0 | 0 | 0 | 0 | 0 | 0 | 0 | 0 | 0 | 0 | 0 | 0 | 0 | 0 | 0 | 0 | 0
|  |  | 2023-10-01: 25%; 2023-11-01: 25%; 2023-12-01: 25%; 2024-01-01: 25% | 100% | 1 | 0
5.0 | ESCORAMENTO, CONTENÇÃO E DRENAGEM | 0 | 0 | 0 | 0 | 0 | 0 | 0 | 0 | 0 | 0 | 0 | 0 | 0 | 0 | 0 | 0 | 0 | 0 | 0 | 0 | 0 | 0 | 0 | 0 | 0 | 0 | 0 | 0 | 0 | 0 | 0 | 0 | 0 | 0 | 0 | 0 | 0 | 0 | 0 | 0
|  |  | 2023-10-01: 25%; 2023-11-01: 25%; 2023-12-01: 25%; 2024-01-01: 25% | 100% | 1 | 0
6.0 | FUNDAÇÃO E SUPERESTRUTURA | 0 | 0 | 0 | 0 | 0 | 0 | 0 | 0 | 0 | 0 | 0 | 0 | 0 | 0 | 0 | 0 | 0 | 0 | 0 | 0 | 0 | 0 | 0 | 0 | 0 | 0 | 0 | 0 | 0 | 0 | 0 | 0 | 0 | 0 | 0 | 0 | 0 | 0 | 0 | 0
|  |  | 2023-05-01: 8.984%; 2023-06-01: 8.984%; 2023-07-01: 8.984%; 2023-08-01: 8.984%; 2023-09-01: 8.984%; 2023-10-01: 8.984%; 2023-11-01: 8.984%; 2023-12-01: 8.984%; 2024-01-01: 8.174%; 2024-02-01: 7.656%; 2024-03-01: 7.656%; 2024-04-01: 4.646% | 100% | 1 | 0
7.0 | ESTRUTURA EM MADEIRA, FERRO, ALUMÍNIO E CONCRETO | 0 | 0 | 0 | 0 | 0 | 0 | 0 | 0 | 0 | 0 | 0 | 0 | 0 | 0 | 0 | 0 | 0 | 0 | 0 | 0 | 0 | 0 | 0 | 0 | 0 | 0 | 0 | 0 | 0 | 0 | 0 | 0 | 0 | 0 | 0 | 0 | 0 | 0 | 0 | 0
|  |  | 2023-12-01: 6.275%; 2024-01-01: 6.275%; 2024-02-01: 6.275%; 2024-03-01: 6.275%; 2024-04-01: 6.275%; 2024-05-01: 6.275%; 2024-06-01: 6.275%; 2024-07-01: 6.275%; 2024-08-01: 6.275%; 2024-09-01: 6.275%; 2024-10-01: 6.275%; 2024-11-01: 6.275%; 2024-12-01: 6.275%; 2025-01-01: 3.451%; 2025-02-01: 3.966%; 2025-03-01: 3.966%; 2025-04-01: 2.321%; 2025-05-01: 2.321%; 2025-06-01: 2.321%; 2025-07-01: 0.08163% | 100% | 1 | 0
8.0 | ALVENARIAS / FECHAMENTOS | 0 | 0 | 0 | 0 | 0 | 0 | 0 | 0 | 0 | 0 | 0 | 0 | 0 | 0 | 0 | 0 | 0 | 0 | 0 | 0 | 0 | 0 | 0 | 0 | 0 | 0 | 0 | 0 | 0 | 0 | 0 | 0 | 0 | 0 | 0 | 0 | 0 | 0 | 0 | 0
|  |  | 2023-12-01: 5.708%; 2024-01-01: 5.586%; 2024-02-01: 5.586%; 2024-03-01: 5.586%; 2024-04-01: 5.586%; 2024-05-01: 5.586%; 2024-06-01: 5.586%; 2024-07-01: 5.586%; 2024-08-01: 5.586%; 2024-09-01: 5.586%; 2024-10-01: 5.586%; 2024-11-01: 5.586%; 2024-12-01: 5.586%; 2025-01-01: 5.586%; 2025-02-01: 5.586%; 2025-03-01: 5.586%; 2025-04-01: 5.586%; 2025-05-01: 4.912% | 100% | 1 | 0
9.0 | IMPERMEABILIZAÇÃO, PROTEÇÃO E JUNTA | 0 | 0 | 0 | 0 | 0 | 0 | 0 | 0 | 0 | 0 | 0 | 0 | 0 | 0 | 0 | 0 | 0 | 0 | 0 | 0 | 0 | 0 | 0 | 0 | 0 | 0 | 0 | 0 | 0 | 0 | 0 | 0 | 0 | 0 | 0 | 0 | 0 | 0 | 0 | 0
[8 empty] | 4.096% | 4.096% | 4.096% | 4.096% | 4.096% | 4.096% | 4.096% | 4.096% | 4.096% | 4.096% | 4.096% | 4.096% | 4.096% | 4.096% | 4.096% | 4.096% | 4.096% | 4.096% | 4.096% | 1.546% | 4.243% | 4.096% | 4.096% | 4.096% | 4.096% | [6 empty] | 100% | 1 | 0
10.0 | REVESTIMENTOS DE PAREDES INTERNAS / EXTERNAS | 0 | 0 | 0 | 0 | 0 | 0 | 0 | 0 | 0 | 0 | 0 | 0 | 0 | 0 | 0 | 0 | 0 | 0 | 0 | 0 | 0 | 0 | 0 | 0 | 0 | 0 | 0 | 0 | 0 | 0 | 0 | 0 | 0 | 0 | 0 | 0 | 0 | 0 | 0 | 0
|  |  | 2023-08-01: 6.943%; 2023-09-01: 6.943%; 2023-10-01: 6.943%; 2023-11-01: 6.453%; 2023-12-01: 4.654%; 2024-01-01: 4.654%; 2024-02-01: 4.654%; 2024-03-01: 4.654%; 2024-04-01: 4.654%; 2024-05-01: 4.654%; 2024-06-01: 4.654%; 2024-07-01: 4.654%; 2024-08-01: 4.654%; 2024-09-01: 4.654%; 2024-10-01: 4.654%; 2024-11-01: 4.654%; 2024-12-01: 4.654%; 2025-01-01: 4.654%; 2025-02-01: 4.654%; 2025-03-01: 2.902% | 100% | 1 | 0
11.0 | PISOS | 0 | 0 | 0 | 0 | 0 | 0 | 0 | 0 | 0 | 0 | 0 | 0 | 0 | 0 | 0 | 0 | 0 | 0 | 0 | 0 | 0 | 0 | 0 | 0 | 0 | 0 | 0 | 0 | 0 | 0 | 0 | 0 | 0 | 0 | 0 | 0 | 0 | 0 | 0 | 0
|  |  | 2023-12-01: 6.345%; 2024-01-01: 6.345%; 2024-02-01: 6.345%; 2024-03-01: 6.345%; 2024-04-01: 6.345%; 2024-05-01: 6.345%; 2024-06-01: 6.345%; 2024-07-01: 6.345%; 2024-08-01: 6.345%; 2024-09-01: 6.345%; 2024-10-01: 6.345%; 2024-11-01: 6.345%; 2024-12-01: 4.055%; 2025-01-01: 4.055%; 2025-02-01: 4.055%; 2025-03-01: 2.91%; 2025-04-01: 2.91%; 2025-05-01: 2.91%; 2025-06-01: 2.963% | 100% | 1 | 0
12.0 | FORROS | 0 | 0 | 0 | 0 | 0 | 0 | 0 | 0 | 0 | 0 | 0 | 0 | 0 | 0 | 0 | 0 | 0 | 0 | 0 | 0 | 0 | 0 | 0 | 0 | 0 | 0 | 0 | 0 | 0 | 0 | 0 | 0 | 0 | 0 | 0 | 0 | 0 | 0 | 0 | 0
|  |  | 2023-09-01: 6.345%; 2023-10-01: 6.345%; 2023-11-01: 6.345%; 2023-12-01: 6.345%; 2024-01-01: 6.345%; 2024-02-01: 6.345%; 2024-03-01: 6.345%; 2024-04-01: 6.345%; 2024-05-01: 6.345%; 2024-06-01: 6.345%; 2024-07-01: 6.345%; 2024-08-01: 6.345%; 2024-09-01: 4.055%; 2024-10-01: 4.055%; 2024-11-01: 4.055%; 2024-12-01: 2.91%; 2025-01-01: 2.91%; 2025-02-01: 2.91%; 2025-03-01: 2.963% | 100% | 1 | 0
13.0 | PORTAS / JANELAS / VIDROS | 0 | 0 | 0 | 0 | 0 | 0 | 0 | 0 | 0 | 0 | 0 | 0 | 0 | 0 | 0 | 0 | 0 | 0 | 0 | 0 | 0 | 0 | 0 | 0 | 0 | 0 | 0 | 0 | 0 | 0 | 0 | 0 | 0 | 0 | 0 | 0 | 0 | 0 | 0 | 0
[7 empty] | 4.711% | 4.711% | 4.711% | 4.711% | 4.711% | 4.711% | 4.711% | 4.711% | 4% | 4% | 4% | 4% | 4% | 4% | 4% | 4% | 4% | 4% | 3.5% | 3.5% | 3.5% | 3.5% | 3.5% | 3.5% | 1.313% | [7 empty] | 100% | 1 | 0
14.0 | ACABAMENTOS / PINTURA | 0 | 0 | 0 | 0 | 0 | 0 | 0 | 0 | 0 | 0 | 0 | 0 | 0 | 0 | 0 | 0 | 0 | 0 | 0 | 0 | 0 | 0 | 0 | 0 | 0 | 0 | 0 | 0 | 0 | 0 | 0 | 0 | 0 | 0 | 0 | 0 | 0 | 0 | 0 | 0
[12 empty] | 4% | 4% | 4% | 5% | 5% | 5% | 5% | 5% | 6% | 6% | 3.92% | 3.92% | 3.92% | 3.92% | 3.92% | 3.92% | 3.92% | 3.92% | 3.92% | 3.92% | 3.92% | 3.106% | 2.032% | 2.74% |  |  |  | 100% | 1 | 0
15.0 | APARELHOS SANITARIOS / LOUÇAS / METAIS | 0 | 0 | 0 | 0 | 0 | 0 | 0 | 0 | 0 | 0 | 0 | 0 | 0 | 0 | 0 | 0 | 0 | 0 | 0 | 0 | 0 | 0 | 0 | 0 | 0 | 0 | 0 | 0 | 0 | 0 | 0 | 0 | 0 | 0 | 0 | 0 | 0 | 0 | 0 | 0
|  |  | 2025-08-01: 30%; 2025-09-01: 25%; 2025-10-01: 20%; 2025-11-01: 15%; 2025-12-01: 10% | 100% | 1 | 0
16.0 | INSTALAÇÕES HIDRÁULICAS | 0 | 0 | 0 | 0 | 0 | 0 | 0 | 0 | 0 | 0 | 0 | 0 | 0 | 0 | 0 | 0 | 0 | 0 | 0 | 0 | 0 | 0 | 0 | 0 | 0 | 0 | 0 | 0 | 0 | 0 | 0 | 0 | 0 | 0 | 0 | 0 | 0 | 0 |  | 0
|  |  |  | 5.293% | 5.293% | 5.293% | 5.293% | 5.293% | 5.293% | 4.286% | 4.286% | 4.286% | 4.286% | 2.271% | 2.271% | 2.271% | 2.271% | 2.271% | 2.271% | 2.271% | 2.271% | 2.271% | 2.271% | 2.271% | 2.271% | 2.271% | 2.271% | 2.271% | 2.271% | 2.271% | 2.271% | 2.271% | 2.271% | 2.271% | 1.128% | 1.123% | 1.123% | 0.02458% | 100% |  | 0
17.0 | INSTALAÇÕES ELÉTRICAS | 0 | 0 | 0 | 0 | 0 | 0 | 0 | 0 | 0 | 0 | 0 | 0 | 0 | 0 | 0 | 0 | 0 | 0 | 0 | 0 | 0 | 0 | 0 | 0 | 0 | 0 | 0 | 0 | 0 | 0 | 0 | 0 | 0 | 0 | 0 | 0 | 0 | 0 |  | 0
|  |  |  | 5.293% | 5.293% | 5.293% | 5.293% | 5.293% | 5.293% | 4.286% | 4.286% | 4.286% | 4.286% | 2.271% | 2.271% | 2.271% | 2.271% | 2.271% | 2.271% | 2.271% | 2.271% | 2.271% | 2.271% | 2.271% | 2.271% | 2.271% | 2.271% | 2.271% | 2.271% | 2.271% | 2.271% | 2.271% | 2.271% | 2.271% | 1.128% | 1.123% | 1.147% |  | 100% |  | 0
18.0 | SISTEMAS ELETRÔNICOS | 0 | 0 | 0 | 0 | 0 | 0 | 0 | 0 | 0 | 0 | 0 | 0 | 0 | 0 | 0 | 0 | 0 | 0 | 0 | 0 | 0 | 0 | 0 | 0 | 0 | 0 | 0 | 0 | 0 | 0 | 0 | 0 | 0 | 0 | 0 | 0 | 0 | 0 |  | 0
|  |  |  | 5.293% | 5.293% | 5.293% | 5.293% | 5.293% | 5.293% | 4.286% | 4.286% | 4.286% | 4.286% | 2.271% | 2.271% | 2.271% | 2.271% | 2.271% | 2.271% | 2.271% | 2.271% | 2.271% | 2.271% | 2.271% | 2.271% | 2.271% | 2.271% | 2.271% | 2.271% | 2.271% | 2.271% | 2.271% | 2.271% | 2.271% | 1.128% | 1.123% | 1.147% |  | 100% |  | 0
19.0 | CLIMATIZAÇÃO | 0 | 0 | 0 | 0 | 0 | 0 | 0 | 0 | 0 | 0 | 0 | 0 | 0 | 0 | 0 | 0 | 0 | 0 | 0 | 0 | 0 | 0 | 0 | 0 | 0 | 0 | 0 | 0 | 0 | 0 | 0 | 0 | 0 | 0 | 0 | 0 | 0 | 0 |  | 0
|  |  | 2023-10-01: 7.109%; 2023-11-01: 7.109%; 2023-12-01: 7.109%; 2024-01-01: 7.109%; 2024-02-01: 7.109%; 2024-03-01: 7.109%; 2024-04-01: 7.109%; 2024-05-01: 7.109%; 2024-06-01: 7.109%; 2024-07-01: 7.109%; 2024-08-01: 5.791%; 2024-09-01: 5.791%; 2024-10-01: 5.791%; 2024-11-01: 5.791%; 2024-12-01: 5.75% | 100% |  | 0
20.0 | COMUNICAÇÃO VISUAL | 0 | 0 | 0 | 0 | 0 | 0 | 0 | 0 | 0 | 0 | 0 | 0 | 0 | 0 | 0 | 0 | 0 | 0 | 0 | 0 | 0 | 0 | 0 | 0 | 0 | 0 | 0 | 0 | 0 | 0 | 0 | 0 | 0 | 0 | 0 | 0 | 0 | 0 |  | 0
|  |  | 2024-07-01: 7.186%; 2024-08-01: 7.186%; 2024-09-01: 7.186%; 2024-10-01: 7.186%; 2024-11-01: 7.186%; 2025-03-01: 7.186%; 2025-04-01: 7.186%; 2025-08-01: 11.08%; 2025-09-01: 9.695%; 2025-10-01: 9.001%; 2025-11-01: 9.001%; 2025-12-01: 9.001%; 2026-01-01: 1.912% | 100% |  | 0
21.0 | PAVIMENTAÇÃO / PASSEIO / PAISAGISMO | 0 | 0 | 0 | 0 | 0 | 0 | 0 | 0 | 0 | 0 | 0 | 0 | 0 | 0 | 0 | 0 | 0 | 0 | 0 | 0 | 0 | 0 | 0 | 0 | 0 | 0 | 0 | 0 | 0 | 0 | 0 | 0 | 0 | 0 | 0 | 0 | 0 | 0 |  | 0
|  |  | 2025-09-01: 40%; 2025-10-01: 30%; 2025-11-01: 20%; 2025-12-01: 5%; 2026-01-01: 2%; 2026-02-01: 3% | 100% |  | 0
22.0 | PASSARELA AEREA / PASSEIO COBERTO | 0 | 0 | 0 | 0 | 0 | 0 | 0 | 0 | 0 | 0 | 0 | 0 | 0 | 0 | 0 | 0 | 0 | 0 | 0 | 0 | 0 | 0 | 0 | 0 | 0 | 0 | 0 | 0 | 0 | 0 | 0 | 0 | 0 | 0 | 0 | 0 | 0 | 0 |  | 0
|  |  | 3.605% | 3.605% | 3.605% | 3.605% | 3.605% | 3.605% | 3.605% | 3.605% | 3.605% | 3.605% | 3.605% | 3.605% | 3.605% | 3.605% | 3.605% | 3.605% | 2.5% | 2.5% | 2.5% | 2.5% | 2.5% | 2% | 2% | 2% | 2% | 2% | 2% | 2% | 2% | 2% | 2% | 2% | 2% | 2% | 2% | 1.818% | 100% |  | 0
23.0 | SISTEMA DE GASES MEDICINAIS | 0 | 0 | 0 | 0 | 0 | 0 | 0 | 0 | 0 | 0 | 0 | 0 | 0 | 0 | 0 | 0 | 0 | 0 | 0 | 0 | 0 | 0 | 0 | 0 | 0 | 0 | 0 | 0 | 0 | 0 | 0 | 0 | 0 | 0 | 0 | 0 | 0 | 0 |  | 0
|  |  | 2024-09-01: 13.79%; 2024-10-01: 11.53%; 2024-11-01: 11.53%; 2024-12-01: 11.53%; 2025-01-01: 11.53%; 2025-02-01: 9.271%; 2025-03-01: 9.271%; 2025-04-01: 7.763%; 2025-05-01: 7.763%; 2025-06-01: 6.006% | 100% |  | 0
24.0 | SERVIÇOS FINAIS | 0 | 0 | 0 | 0 | 0 | 0 | 0 | 0 | 0 | 0 | 0 | 0 | 0 | 0 | 0 | 0 | 0 | 0 | 0 | 0 | 0 | 0 | 0 | 0 | 0 | 0 | 0 | 0 | 0 | 0 | 0 | 0 | 0 | 0 | 0 | 0 | 0 | 0 |  | 0
|  |  | 2026-01-01: 90%; 2026-02-01: 10% | 100% |  | 0
25.0 | CONSERVAÇÃO E RESTAURO | 0 | 0 | 0 | 0 | 0 | 0 | 0 | 0 | 0 | 0 | 0 | 0 | 0 | 0 | 0 | 0 | 0 | 0 | 0 | 0 | 0 | 0 | 0 | 0 | 0 | 0 | 0 | 0 | 0 | 0 | 0 | 0 | 0 | 0 | 0 | 0 | 0 | 0 |  | 0
|  |  | 3.605% | 3.605% | 3.605% | 3.605% | 3.605% | 3.605% | 3.605% | 3.605% | 3.605% | 3.605% | 3.605% | 3.605% | 3.605% | 3.605% | 3.605% | 3.605% | 2.5% | 2.5% | 2.5% | 2.5% | 2.5% | 2% | 2% | 2% | 2% | 2% | 2% | 2% | 2% | 2% | 2% | 2% | 2% | 2% | 2% | 1.818% | 100% |  | 0
BDI SERVIÇOS | TOTAL | 0 | 0 | 0 | 0 | 0 | 0 | 0 | 0 | 0 | 0 | 0 | 0 | 0 | 0 | 0 | 0 | 0 | 0 | 0 | 0 | 0 | 0 | 0 | 0 | 0 | 0 | 0 | 0 | 0 | 0 | 0 | 0 | 0 | 0 | 0 | 0 | 0 | 0 |  | 0
|  | 0 | 0 | 0 | 0 | 0 | 0 | 0 | 0 | 0 | 0 | 0 | 0 | 0 | 0 | 0 | 0 | 0 | 0 | 0 | 0 | 0 | 0 | 0 | 0 | 0 | 0 | 0 | 0 | 0 | 0 | 0 | 0 | 0 | 0 | 0 | 0 | 0 | 0 |  | 0
| TOTAL GERAL | 0 | 0 | 0 | 0 | 0 | 0 | 0 | 0 | 0 | 0 | 0 | 0 | 0 | 0 | 0 | 0 | 0 | 0 | 0 | 0 | 0 | 0 | 0 | 0 | 0 | 0 | 0 | 0 | 0 | 0 | 0 | 0 | 0 | 0 | 0 | 0 | 0 | 0 |  | 0
| TOTAL ACUMULADO | 0 | 0 | 0 | 0 | 0 | 0 | 0 | 0 | 0 | 0 | 0 | 0 | 0 | 0 | 0 | 0 | 0 | 0 | 0 | 0 | 0 | 0 | 0 | 0 | 0 | 0 | 0 | 0 | 0 | 0 | 0 | 0 | 0 | 0 | 0 | 0 | 0 | 0 |  | 0
26.0 | EQUIPAMENTOS | 0 | 0 | 0 | 0 | 0 | 0 | 0 | 0 | 0 | 0 | 0 | 0 | 0 | 0 | 0 | 0 | 0 | 0 | 0 | 0 | 0 | 0 | 0 | 0 | 0 | 0 | 0 | 0 | 0 | 0 | 0 | 0 | 0 | 0 | 0 | 0 | 0 | 0 |  | 0
0 | bar: 2023-03-01 to 2024-12-01
|  |  | 2025-01-01: 11.79%; 2025-02-01: 11.79%; 2025-03-01: 6.383%; 2025-04-01: 6.383%; 2025-05-01: 6.383%; 2025-06-01: 6.383%; 2025-07-01: 6.383%; 2025-08-01: 6.383%; 2025-09-01: 6.383%; 2025-10-01: 6.383%; 2025-11-01: 6.383%; 2025-12-01: 6.383%; 2026-01-01: 6.383%; 2026-02-01: 6.212% | 100% |  | 0
BDI EQUIPAMENTOS | TOTAL | 0 | 0 | 0 | 0 | 0 | 0 | 0 | 0 | 0 | 0 | 0 | 0 | 0 | 0 | 0 | 0 | 0 | 0 | 0 | 0 | 0 | 0 | 0 | 0 | 0 | 0 | 0 | 0 | 0 | 0 | 0 | 0 | 0 | 0 | 0 | 0 | 0 | 0 |  | 0
|  | 0 | 0 | 0 | 0 | 0 | 0 | 0 | 0 | 0 | 0 | 0 | 0 | 0 | 0 | 0 | 0 | 0 | 0 | 0 | 0 | 0 | 0 | 0 | 0 | 0 | 0 | 0 | 0 | 0 | 0 | 0 | 0 | 0 | 0 | 0 | 0 | 0 | 0 |  | 0
| TOTAL GERAL | 0 | 0 | 0 | 0 | 0 | 0 | 0 | 0 | 0 | 0 | 0 | 0 | 0 | 0 | 0 | 0 | 0 | 0 | 0 | 0 | 0 | 0 | 0 | 0 | 0 | 0 | 0 | 0 | 0 | 0 | 0 | 0 | 0 | 0 | 0 | 0 | 0 | 0 |  | 0
| TOTAL ACUMULADO | 0 | 0 | 0 | 0 | 0 | 0 | 0 | 0 | 0 | 0 | 0 | 0 | 0 | 0 | 0 | 0 | 0 | 0 | 0 | 0 | 0 | 0 | 0 | 0 | 0 | 0 | 0 | 0 | 0 | 0 | 0 | 0 | 0 | 0 | 0 | 0 | 0 | 0 |  | 0
27.0 | ADMINISTRAÇÃO LOCAL | 0 | 2.777% | 2.777% | 2.777% | 2.777% | 2.777% | 2.777% | 2.777% | 2.777% | 2.777% | 2.777% | 2.777% | 2.777% | 2.777% | 2.777% | 2.777% | 2.777% | 2.777% | 2.777% | 2.777% | 2.777% | 2.777% | 2.777% | 2.777% | 2.777% | 2.777% | 2.777% | 2.777% | 2.777% | 2.777% | 2.777% | 2.777% | 2.777% | 2.777% | 2.777% | 2.777% | 2.805% | 100% |  | 0
| ( %) |  | 0 | 0 | 0 | 0 | 0 | 0 | 0 | 0 | 0 | 0 | 0 | 0 | 0 | 0 | 0 | 0 | 0 | 0 | 0 | 0 | 0 | 0 | 0 | 0 | 0 | 0 | 0 | 0 | 0 | 0 | 0 | 0 | 0 | 0 | 0 | 0 | 0
| TOTAL ACUMULADO | 0 | 0 | 0 | 0 | 0 | 0 | 0 | 0 | 0 | 0 | 0 | 0 | 0 | 0 | 0 | 0 | 0 | 0 | 0 | 0 | 0 | 0 | 0 | 0 | 0 | 0 | 0 | 0 | 0 | 0 | 0 | 0 | 0 | 0 | 0 | 0 | 0 | 0 |  | 0
TOTAL GERAL |  | 0 | 0 | 0 | 0 | 0 | 0 | 0 | 0 | 0 | 0 | 0 | 0 | 0 | 0 | 0 | 0 | 0 | 0 | 0 | 0 | 0 | 0 | 0 | 0 | 0 | 0 | 0 | 0 | 0 | 0 | 0 | 0 | 0 | 0 | 0 | 0 | 0 | 0 |  | 0
TOTAL GERAL ACUMULADO |  |  | 0 | 0 | 0 | 0 | 0 | 0 | 0 | 0 | 0 | 0 | 0 | 0 | 0 | 0 | 0 | 0 | 0 | 0 | 0 | 0 | 0 | 0 | 0 | 0 | 0 | 0 | 0 | 0 | 0 | 0 | 0 | 0 | 0 | 0 | 0 | 0