## INSUMOS
COMPANHIA DE DESENVOLVIMENTO HABITACIONAL E URBANO
DO ESTADO DE SÃO PAULO
BOLETIM REFERENCIAL DE CUSTOS
RELATÓRIO DE INSUMOS
Versão 184
Data base: AGOSTO/21
L.S. : 0,00%
Referência | Descrição do Insumo | Unidade | Custo (R$)
A.02.000.070107 | Impressão colorida em papel sulfite A4 | UN | 1.74
A.02.000.070108 | Encadernação espiral até 100 folhas | UN | 6.28
A.03.000.022111 | Taxa de mobilização e desmobilização de equipamentos para execução de estacas escavadas com injeção ou microestaca | TX | 17852.53
A.04.000.098083 | Taxa de mobilização e desmobilização de equipamentos para execução de rebaixamento de lençol freático | TX | 8598
A.04.000.098084 | Locação de conjunto de bombeamento a vácuo para rebaixamento de lençol freático, com até 50 ponteiras e potência até 15HP mínimo 30 dias | CJxDI | 569.25
A.04.000.098085 | Ponteiras filtrantes até 5m de profundidades - instaladas | UN | 344
A.05.000.020299 | Taxa de destinação de resíduo sólido em aterro; tipo inerte | T | 31.74
A.05.000.020306 | Taxa de destinação de resíduo sólido em aterro, tipo solo/terra | M3 | 24.32
A.05.000.020358 | Remoção de entulho de obra, terra, alvenaria, concreto, argamassa, madeira, papel, plástico, metal, capacidade de 4m³ | M3 | 77.5
A.05.000.020359 | Remoção de entulho de obra, material volumoso (mistura de alvenaria, terra, madeira, papel, plástico e metal), capacidade 4 m³ | M3 | 87.36
A.05.000.020363 | Transporte e taxa de destinação de resíduo sólido em aterro, tipo telhas cimento amianto | T | 941
A.05.000.020998 | Remoção de entulho de obra, material rejeitado (mistura de vegetação, isopor, manta asfáltica, lã de vidro), capacidade 4 m³ | M3 | 100.54
A.05.000.020999 | Remoção de entulho de obra, gesso, dry wall, capacidade 4 m³ | M3 | 93.39
A.05.000.021093 | Locação de duto coletor de entulho | MXMES | 58.59
A.05.000.027014 | Locação máquinas de solda MIG/MAC, modelo TRR 3410 marca Bambozzi, (100% ciclo), para arame sólido/tubular 0,8 até 1,6mm, trifásicos, 220/380/440 V | UNDIA | 13.77
A.05.000.047592 | Gerador a diesel carenado 150/136 kVA, variação de + ou - 5%, 380/220 V ou 220/127 V, 85dB a 1,5m, completo; ref. GMG 150 da Heimer ou equivalente | UN | 128435
A.05.000.066595 | Locação de bomba submersível monofásica, diâmetro de 2´ ou 3´, potência de 0,5CV até 3CV | H | 2.4
A.05.000.070104 | Computador - Processador Intel Core I5 ou superior, 4 GB RAM, HD 320 GB, Placa de rede 10/100 TX Mbps, Intel Graphics, saídas serial/Paralela/USB e periféricos | H | 1.41
A.05.000.080110 | Balancim elétrico tipo plataforma de 3 m de comprimento, para transporte vertical, com cabo passante de 60m, com gancho, clips, sapatilhas, ponta de cabo, etc. | UNMES | 1485.13
A.05.000.080359 | GPS com receptor L1-L2 / RTK com base | H | 59.81
A.05.000.080373 | Plataforma articulada elétrica, autopropelida, com altura aproximada de 12,50m e capacidade para 227kg, ref. Z34/22 DC da Genie ou equivalente | UNMES | 7012.08
A.05.000.080374 | Plataforma articulada à diesel, autopropelida, com altura aproximada de 20m e capacidade para 227kg, ref. 600 AJ da JLG, Z60/34 RT da Genie ou equivalente | UNMES | 13475.49
A.06.000.027013 | Gás para soldagem tipo MIG, ref. Coogar 215 ou equivalente | M3 | 30.42
A.06.000.044680 | Óleo mineral para disjuntor e transformador | L | 15.3
A.06.000.068502 | Cilindro de aço para gás GLP de 45kg com carga | UN | 827.38
A.06.000.068550 | Cilindro de aço para gás GLP de 13kg com carga | UN | 259.38
A.07.000.020350 | Taxa de mobilização e desmobilização de equipamentos para execução de sondagem rotativa | TX | 5674.39
A.07.000.020459 | Taxa de mobilização e desmobilização de equipamentos para execução de levantamento topográfico 100km | TX | 1242.82
A.07.000.020476 | Taxa de mobilização e desmobilização de equipamentos para execução de sondagem | TX | 1041.1
A.07.000.020483 | Sondagem a percussão, inclusive as peças gráficas e relatórios pertinentes mínimo de 30m | M | 89.41
A.07.000.020484 | Sondagem rotativa em solo, inclusive as peças gráficas e relatórios pertinentes mínimo 30m | M | 322.74
A.07.000.020485 | Sondagem rotativa em rocha, inclusive as peças gráficas e relatórios pertinentes | M | 587.59
A.07.000.020486 | Sondagem a trado, inclusive as peças gráficas e relatórios pertinentes (não considerar os ensaios de solo) mínimo 30m | M | 78.42
A.07.000.020487 | Sondagem percussão com a utilização de torquímetro, inclusive peças gráficas e relatórios pertinentes mínimo 30m | M | 80.59
A.08.000.020108 | Taxa de mobilização e desmobilização de equipamentos para execução de estaca pré-moldada em concreto | TX | 5700
A.08.000.020109 | Taxa de mobilização e desmobilização de equipamentos para execução de estaca escavada | TX | 1606.64
A.08.000.020110 | Taxa de mobilização e desmobilização de equipamentos para execução de estaca tipo Strauss | TX | 1983.85
A.08.000.020111 | Taxa de mobilização e desmobilização de equipamentos para execução de estaca tipo Raiz em solo | TX | 16622.87
A.08.000.020112 | Taxa de mobilização e desmobilização de equipamentos para execução de tubulão escavado mecanicamente | TX | 1564.73
A.08.000.020117 | Estaca tipo Strauss, diâmetro de 25 cm até 20 t | M | 33.23
A.08.000.020118 | Estaca tipo Strauss, diâmetro de 32 cm até 30 t | M | 37.88
A.08.000.020119 | Estaca tipo Strauss, diâmetro de 38 cm até 40 t | M | 45.34
A.08.000.020129 | Perfil de ferro soldado ´I´ de 12´ | KG | 18.58
A.08.000.020130 | Abertura de fuste mecanizado diâmetro 50 cm | M | 26
A.08.000.020131 | Abertura de fuste mecanizado diâmetro 60 cm | M | 30.65
A.08.000.020132 | Abertura de fuste mecanizado diâmetro 80 cm | M | 50.87
A.08.000.020137 | Taxa de mobilização e desmobilização de equipamentos para execução de estaca tipo hélice contínua em solo | TX | 23617.51
A.08.000.020138 | Estaca tipo hélice contínua, diâmetro de 35 cm em solo | M | 39.37
A.08.000.020139 | Estaca tipo hélice contínua, diâmetro de 60 cm em solo | M | 64.61
A.08.000.020143 | Estaca tipo hélice contínua, diâmetro de 30 cm em solo | M | 33.34
A.08.000.020144 | Estaca escavada mecanicamente, diâmetro de 25 cm até 20 t | M | 12.46
A.08.000.020145 | Estaca escavada mecanicamente, diâmetro de 30 cm até 30 t | M | 14.67
A.08.000.020146 | Estaca escavada mecanicamente, diâmetro de 35 cm até 40 t | M | 16.52
A.08.000.020147 | Estaca escavada mecanicamente, diâmetro de 40 cm até 50 t | M | 19.87
A.08.000.020150 | Estaca tipo hélice contínua, diâmetro de 25 cm em solo | M | 29.73
A.08.000.020154 | Estaca tipo hélice contínua, diâmetro de 40 cm em solo | M | 44.74
A.08.000.020161 | Estaca tipo hélice contínua, diâmetro de 50 cm em solo | M | 52.77
A.08.000.020162 | Estaca tipo hélice contínua, diâmetro de 80 cm em solo | M | 93.84
A.08.000.020198 | Estaca pré-moldada cravada para 20t | M | 81.23
A.08.000.020201 | Estaca pré-moldada cravada para 30t | M | 84.74
A.08.000.020203 | Estaca pré-moldada cravada para 40t | M | 111.91
A.08.000.020205 | Estaca pré-moldada cravada para 60t | M | 132.2
A.08.000.020216 | Estaca tipo Strauss, diâmetro de 45 cm até 60 t | M | 69.95
A.08.000.020220 | Estaca tipo hélice contínua, diâmetro de 70 cm em solo | M | 78.1
A.08.000.020251 | Taxa de mobilização e desmobilização de equipamentos para execução de estaca tipo Raiz em rocha | TX | 16622.87
A.08.000.020260 | Estaca tipo Raiz, diâmetro 10cm para 10t, em solo | M | 130.44
A.08.000.020261 | Estaca tipo Raiz, diâmetro 31cm para 100t, em solo | M | 232.53
A.08.000.020262 | Estaca tipo Raiz, diâmetro 40cm para 130t, em solo | M | 299.35
A.08.000.020263 | Estaca tipo Raiz, diâmetro 12cm para 15t, em solo | M | 141.12
A.08.000.020265 | Estaca tipo Raiz, diâmetro 15cm para 25t, em solo | M | 161.92
A.08.000.020266 | Estaca tipo Raiz, diâmetro 16cm para 35t, em solo | M | 165.04
A.08.000.020267 | Estaca tipo Raiz, diâmetro 20cm para 50t, em solo | M | 179.83
A.08.000.020268 | Estaca tipo Raiz, diâmetro 25cm para 80t, em solo | M | 204.51
A.08.000.020271 | Estaca tipo Raiz, diâmetro de 45cm, sem armação, em solo | M | 395.63
A.08.000.020272 | Estaca tipo Raiz, diâmetro de 31cm, sem armação, em rocha | M | 824.51
A.08.000.020273 | Estaca tipo Raiz, diâmetro de 41cm, sem armação, em rocha | M | 1095.02
A.08.000.020274 | Estaca tipo Raiz, diâmetro de 45cm, sem armação, em rocha | M | 1367.49
A.08.000.020276 | Injeção de argamassa de cimento e areia em estaca raiz - sem fornecimento de materiais | M3 | 360
A.08.000.022106 | Estaca escavada com injeção ou microestaca, diâmetro de 16 cm | M | 173.54
A.08.000.022107 | Estaca escavada com injeção ou microestaca, diâmetro de 20 cm | M | 207.21
A.08.000.022108 | Estaca escavada com injeção ou microestaca, diâmetro de 25 cm | M | 224.45
A.08.000.090121 | Estaca pré-moldada cravada para 50t | M | 145.07
A.09.000.020393 | Tubo de aço preto liso calandrado, para revestimento interno de poço profundo, diâmetro de 16" (406,40 mm), espessura de 3/16" (4,75 mm) com solda - fornecimento e aplicação | M | 1242.45
A.09.000.020394 | Filtro espiralado em aço galvanizado simples (Standard) para poço profundo, diâmetro 6" (152,40 mm) | M | 976.23
A.09.000.020405 | Desinfecção de poço profundo | UN | 1944.98
A.09.000.020406 | Cimentação de boca do poço profundo, entre perfuração de maior diâmetro (cimentação do espaço anular) | M3 | 1598.85
A.09.000.020408 | Ensaio de vazão (bombeamento) para poço profundo, com bomba submersa, conforme Norma ABNT NBR 12244 | H | 297.71
A.09.000.020411 | Filtro em aço galvanizado tipo NOLD para poço profundo, diâmetro 6" (150 mm) - fornecimento e aplicação | M | 783.28
A.09.000.020413 | Limpeza e desenvolvimento de poço profundo com ar ou bomba submersível | H | 330.61
A.09.000.020414 | Perfuração rotativa para poço profundo em aluvião, arenito ou solos sedimentados em geral, diâmetro de 14" (350 mm) | M | 787.6
A.09.000.020415 | Perfuração rotativa para poço profundo em aluvião, arenito ou solos sedimentados em geral, diâmetro de 16" (400 mm) | M | 971.59
A.09.000.020416 | Perfuração rotativa para poço profundo em aluvião, arenito ou solos sedimentados em geral, diâmetro de 18" (450 mm) | M | 1279.86
A.09.000.020417 | Perfuração rotativa para poço profundo em aluvião, arenito ou solos sedimentados em geral, diâmetro de 10" (250 mm) | M | 373.73
A.09.000.020418 | Perfuração rotativa para poço profundo em aluvião, arenito ou solos sedimentados em geral, diâmetro de 12" (300 mm) | M | 537.14
A.09.000.020419 | Perfuração para poço profundo em rocha alterada (basalto alterado) em geral, diâmetro de 8" (200 mm) | M | 302.06
A.09.000.020420 | Perfuração para poço profundo em rocha alterada (basalto alterado) em geral, diâmetro de 10" (250 mm) | M | 397.54
A.09.000.020421 | Perfuração para poço profundo em rocha alterada (basalto alterado) em geral, diâmetro de 12" (300 mm) | M | 470.76
A.09.000.020422 | Perfuração roto-pneumática para poço profundo em rocha sã (basalto), diâmetro de 6" (150 mm) | M | 256.41
A.09.000.020423 | Perfuração roto-pneumática para poço profundo em rocha sã (basalto), diâmetro de 8" (200 mm) | M | 390.38
A.09.000.020424 | Perfuração roto-pneumática para poço profundo em rocha sã (basalto), diâmetro de 10" (250 mm) | M | 572.78
A.09.000.020428 | Taxa de mobilização e desmobilização de equipamentos para execução de bombeamento, limpeza, desenvolvimento e teste de vazão | TX | 2876.42
A.09.000.020429 | Taxa de mobilização e desmobilização de equipamentos para execução de perfuração para poço profundo - profundidade até 200 m | TX | 8405.03
A.09.000.020430 | Tubo em chapa de aço 3/16", diâmetro de 12", para revestimento interno de poço profundo - fornecimento e aplicação (tubo sanitário) | M | 960.37
A.09.000.020431 | Tubo em chapa de aço 3/16", diâmetro de 14", para revestimento interno de poço profundo - fornecimento e aplicação (tubo sanitário) | M | 1073.8
A.09.000.020432 | Tubo em chapa de aço 3/16", diâmetro de 16", para revestimento interno de poço profundo - fornecimento e aplicação | M | 1236.35
A.09.000.020433 | Tubo preto DIN 2440 para revestimento interno de poço profundo, diâmetro de 6" (150 mm) - fornecimento e aplicação | M | 496.5
A.09.000.020434 | Tubo preto DIN 2440 para revestimento interno de poço profundo, diâmetro de 8" (200 mm) - fornecimento e aplicação | M | 730.79
A.09.000.020442 | Perfuração rotativa para poço profundo em aluvião, arenito ou solos sedimentados em geral, diâmetro de 26" (650 mm) | M | 1859.39
A.09.000.020443 | Perfuração roto-pneumática para poço profundo em rocha sã (basalto), diâmetro de 12" (300 mm) | M | 1652.42
A.09.000.020444 | Perfuração rotativa para poço profundo em aluvião, arenito ou solos sedimentados em geral, diâmetro de 20" (500 mm) | M | 1379.01
A.09.000.020445 | Perfuração roto-pneumática para poço profundo em rocha sã (basalto), diâmetro de 18" (450 mm) | M | 2513.19
A.09.000.020447 | Filtro PVC geomecânico nervurado tipo Standard para poço profundo, diâmetro 6" (150 mm) - fornecimento e aplicação | M | 409.43
A.09.000.020448 | Pré-filtro tipo Jacareí (pedrisco arestado tipo 1,5/3,0 mm) - fornecimento e aplicação | M3 | 1481.7
A.09.000.020449 | Tubo em PVC geomecânico nervurado tipo Standard, diâmetro 6" (150 mm) - fornecimento e aplicação | M | 307.75
A.09.000.020452 | Filtro PVC geomecânico nervurado tipo reforçado para poço profundo, diâmetro 8" (200 mm) - fornecimento e aplicação | M | 742.55
A.09.000.020453 | Tubo em PVC geomecânico nervurado tipo reforçado, diâmetro 8" (200 mm) - fornecimento e aplicação | M | 588.48
A.09.000.020454 | Perfuração rotativa para poço profundo em rocha sã (basalto), diâmetro de 14" (350 mm) | M | 4132.25
A.09.000.020473 | Taxa de mobilização e desmobilização de equipamentos para execução de perfuração para poço profundo - profundidade acima de 300 m | TX | 13342.51
A.09.000.020478 | Taxa de mobilização e desmobilização de equipamentos para execução de perfuração para poço profundo - profundidade acima de 200 m e até 300 m | TX | 9791.97
A.09.000.020496 | Perfuração rotativa para poço profundo em aluvião, arenito ou solos sedimentados em geral, diâmetro de 22" (550 mm) | M | 1450.11
A.09.000.020497 | Perfuração roto-pneumática para poço profundo em rocha sã (basalto), diâmetro de 14" (350 mm) | M | 1826.12
A.09.000.020500 | Tubo em chapa de aço 3/16", para revestimento da boca de poço profundo, diâmetro 20" (508 mm) - fornecimento e aplicação | M | 1258.25
A.09.000.020506 | Licença de perfuração para poço profundo conforme Portaria DAEE nº 1.630 de 30/05/2017 e suas complementares 1.631 a 1.635 e Instrução Técnica DPO nº 10 de 30/05/2017 do DAEE | UN | 5317.07
A.09.000.020507 | Outorga de direito de uso para poço profundo conforme Portaria DAEE nº 1.630 de 30/05/2017 e suas complementares 1.631 a 1.635 e Instrução Técnica DPO nº 10 de 30/05/2017 do DAEE | UN | 3893.25
A.09.000.020897 | Perfuração rotativa para poço profundo em camadas de solos sedimentares, diâmetro de 8.1/2" (215,90 mm) | M | 350.7
A.09.000.020898 | Tubo liso em aço galvanizado conforme norma ABNT NBR 5590, espessura de 1/4" (6,35 mm), diâmetro de 6" (152,40 mm), união solda - fornecimento e aplicação | M | 454.95
A.09.000.020899 | Filtro espiralado em aço galvanizado tipo reforçado para poço profundo, diâmetro de 6" (152,40 mm) - fornecimento e aplicação | M | 1024.75
A.09.000.020900 | Perfuração rotativa para poço profundo em solos e/ou rocha metassedimentar alterada em geral, diâmetro de 20" (508 mm) | M | 592.09
A.09.000.020901 | Perfuração roto-pneumática para poço profundo em rocha metassedimentar em geral, diâmetro de 12.1/4" (311,15 mm) | M | 939.55
A.09.000.020902 | Tubo de aço preto, com costura (soldado), para revestimento interno de poço profundo, diâmetro de 6" (152,40 mm), espessura de 1/4" (6,35 mm) - fornecimento e aplicação | M | 467.81
A.09.000.020925 | Filtro espiralado em aço inoxidável tipo reforçado para poço profundo, diâmetro de 6" (152,40 mm) - fornecimento e aplicação | M | 2121.8
A.09.000.020926 | Centralizador de coluna para poço profundo, diâmetro de 4´ ou 6´ - fornecimento e aplicação | UN | 355.65
A.09.000.020927 | Ensaio de vazão escalonado para poço profundo, conforme Norma ABNT NBR 12244 | H | 309.68
A.09.000.020928 | Ensaio de recuperação de nível para poço profundo, conforme Norma ABNT NBR 12244 | H | 283.71
A.09.000.020929 | Lacre do poço profundo (tampa), conforme Instrução Técnica DPO nº 10 de 30/05/2017 do DAEE - fornecimento e aplicação | UN | 744.14
A.09.000.020930 | Parecer técnico junto a CETESB conforme critérios específicos determinados na Instrução Técnica DPO nº 10 de 30/05/2017 do DAEE | UN | 6073.55
A.09.000.090378 | Pré-filtro tipo Pérola (seixos selecionados tipo 1,0/2,0 mm) - fornecimento e aplicação | M3 | 1350.69
A.09.000.090380 | Perfilagem elétrica de poço profundo com perfil raio gama | M | 142.13
A.09.000.090429 | Perfilagem ótica (filmagem / endoscopia) de poço profundo | M | 76.48
A.10.000.012114 | Realimentador automático de 1', ref. fabricação Acqua Save ou equivalente | UN | 693.44
A.10.000.012115 | Sifão ladrão em polietileno para extravasão, diâmetro de 100mm, ref. fabricação Acqua Save ou equivalente | UN | 293.84
A.10.000.066607 | Peneira estática em poliéster reforçado de fibra de vidro (PRFV) com tela de aço inoxidável AISI 304, malha de 1,5 mm, vazão de 50 l/s; ref. PE-03 da SanecomFibra ou equivalente | CJ | 18626.75
A.10.000.092000 | Análises químicas laboratoriais em amostra de efluente, conforme CONAMA 357 de 2005 - Artigos 10 e 15 (Água Doce - Classe II), exigências CETESB e para tratamento de fósforo e nitrogênio | CJ | 7021.84
A.10.000.092001 | Análises químicas laboratoriais em amostra de efluente, conforme CONAMA 357 de 2005 (Água Doce - Classe II) | CJ | 5073.09
A.10.000.092210 | Medidor vazão "Parshall" em fibra de vidro, garganta W= 3´ com régua medidora, conforme Norma ASTM D-1941, ref. SanecomFibra, Caldefiber, Werjen ou equivalente | UN | 1403.49
A.11.000.020364 | Locação de escoramento tubular metálico (pontual ou em quadros) | KGMES | 0.58
A.11.000.020376 | Locação de quadros metálicos para plataforma de proteção perimetral, com lateral inclinada de 45°, largura 2,05+0,80m (desenvolvida) | UNMES | 24.71
A.12.000.021081 | Container guarita, módulo metálico aço galvanizado 2,00x2,30m ou 2,30x2,30m, vão livre, forro térmico, piso concreto, cimentado, madeira ou material equivalente | UNMES | 400.49
A.12.000.021097 | Container alojamento, módulo metálico em aço galvanizado de 6,0x2,3x1,5m, vão livre, piso de concreto, cimentado, madeira ou material equivalente | UNMES | 525.09
A.12.000.021098 | Container sanitário, módulo aço galvanizado, 2 vasos sanitários, 2 lavatórios/calha e 2 mictórios/calha, 4 pontos para chuveiro, piso impermeável e antiderrapante | UNMES | 761.86
A.12.000.021099 | Container depósito, módulo metálico em aço galvanizado de 6,0x2,3x2,5m, vão livre, piso de concreto, cimentado, madeira ou material equivalente | UNMES | 499.69
A.12.000.021100 | Container escritório com WC, em aço galvanizado, piso compensado naval (escritório), 1 vaso sanitário, 1 lavatório, 1 ponto para chuveiro, piso impermeável e antiderrapante (WC) | UNMES | 837.19
A.13.000.020661 | Análise físico-química e bacteriológica da água para poço profundo, conforme portaria 2914/2011, anexos I, VII e X do Ministério da Saúde | CJ | 2963.86
A.14.000.038043 | Saco de ráfia - capacidade 50 kg - dimensões (60 x 90)cm | UN | 2.27
A.14.000.081900 | Banheiro químico, modelo Standard, com limpeza 1 vez por semana e descarte conforme exigências da CETESB | UNMES | 582.05
B.01.000.010101 | Ajudante geral | H | 7.34 | 16.7521
B.01.000.010106 | Azulejista | H | 8.92 | 20.3581
B.01.000.010109 | Esgoteiro/cavoqueiro | H | 8.92 | 20.3581
B.01.000.010111 | Carpinteiro | H | 8.92 | 20.3581
B.01.000.010112 | Ajudante de carpinteiro | H | 7.34 | 16.7521
B.01.000.010115 | Eletricista | H | 11.06 | 25.2422
B.01.000.010116 | Ajudante eletricista | H | 7.34 | 16.7521
B.01.000.010117 | Eletrotécnico montador | H | 24.29 | 55.4371
B.01.000.010118 | Encanador | H | 11.06 | 25.2422
B.01.000.010119 | Ajudante de encanador | H | 7.34 | 16.7521
B.01.000.010121 | Ferreiro/armador | H | 8.92 | 20.3581
B.01.000.010122 | Ajudante de ferreiro | H | 7.34 | 16.7521
B.01.000.010123 | Gesseiro | H | 8.92 | 20.3581
B.01.000.010124 | Graniteiro | H | 11.06 | 25.2422
B.01.000.010126 | Jardineiro | H | 8.92 | 20.3581
B.01.000.010130 | Marceneiro | H | 14.18 | 32.363
B.01.000.010139 | Pedreiro | H | 8.92 | 20.3581
B.01.000.010140 | Pintor | H | 10.69 | 24.3978
B.01.000.010141 | Ajudante de pintor | H | 7.34 | 16.7521
B.01.000.010142 | Poceiro | H | 11.06 | 25.2422
B.01.000.010143 | Operador | H | 14.43 | 32.9336
B.01.000.010144 | Serralheiro | H | 12.13 | 27.6843
B.01.000.010145 | Ajudante serralheiro | H | 7.34 | 16.7521
B.01.000.010146 | Servente | H | 7.34 | 16.7521
B.01.000.010148 | Soldador | H | 11.9 | 27.1594
B.01.000.010160 | Ajudante de topógrafo | H | 7.34 | 16.7521
B.01.000.010185 | Topografo | H | 16.06 | 36.6537
B.01.000.010186 | Vidraceiro | H | 11.06 | 25.2422
B.01.000.010187 | Desenhista | H | 14.31 | 32.6597
B.01.000.010195 | Ajudante de esgoteiro | H | 7.34 | 16.7521
B.01.000.010197 | Oficial de eletrificação | H | 19.13 | 43.6604
B.01.000.010198 | Técnico equipamentos informática | H | 13.79 | 31.4729
B.01.000.010506 | Montador | H | 13.77 | 31.4273
B.01.000.010507 | Montador eletromecânico | H | 26.57 | 60.6407
B.01.000.020112 | Coordenador de projetos | H | 127.23 | 290.377
B.01.000.020113 | Arquiteto junior | H | 42.48 | 96.9521
B.01.000.020114 | Arquiteto senior | H | 51.36 | 117.2189
B.01.000.020115 | Engenheiro junior de civil | H | 44.74 | 102.1101
B.01.000.020116 | Engenheiro junior de elétrica | H | 47.72 | 108.9114
B.01.000.020117 | Engenheiro junior de mecânica | H | 40.29 | 91.9539
B.01.000.020118 | Engenheiro senior de civil | H | 75.01 | 171.1953
B.01.000.020119 | Engenheiro senior de elétrica | H | 75.3 | 171.8572
B.01.000.020120 | Engenheiro senior de mecânica | H | 95.52 | 218.0053
B.01.000.020121 | Projetista pleno - nível técnico | H | 41.39 | 94.4644
B.01.000.020122 | Desenhista pleno/cadista | H | 19.17 | 43.7517
B.02.000.020508 | Cimento CPII-E-32 (sacos de 50 kg) | KG | 0.59
B.02.000.020509 | Cimento branco comum (sacos de 20 kg) | KG | 1.97
B.02.000.020529 | Massa (só material) cor marfim, Classic Spray HD da Argamont ou equivalente | KG | 3.47
B.02.000.026680 | Nitobond EPD Adesivo estrutural à base de resina epoxi de alta viscosidade | KG | 32.02
B.02.000.028016 | Adesivo colante "Bianco" (embalagem em balde de 18 kg) | KG | 11.61
B.02.000.034597 | Argamassa com resistência química, térmica e vibração, para áreas com altas temperaturas até 300°C, ref. Argamassa Kitchen ou equivalente | KG | 14.43
B.02.000.037043 | Massa para vidro comum branca e/ou cinza | KG | 2.98
B.02.000.037501 | Massa plástica para mármore e granito | KG | 30.22
B.02.000.038504 | Argamassa polimérica do tipo Anchortec Anchormassa S2 da Fosroc, Denvertec 700 da Denver, ou equivalente | KG | 3.08
B.02.000.039024 | Argamassa polimérica impermeabilizante, referência Sikatop 100, Tec Plus Top da Quartzolit Weber ou equivalente | KG | 2.22
B.02.000.039026 | Impermeabilização em membrana à base de resina termoplástica e cimentos aditivados com reforço em tela poliéster; ref. Viaplus 5000 da Viapol ou equivalente | KG | 7.54
B.02.000.039027 | Rejunte flexível cores diversas, para áreas interna e externa, pisos e paredes, juntas de 2 a 10 mm | KG | 4.78
B.02.000.039028 | Rejunte antiácido bicomponente, à base de resina furânica, para rejuntamento de placas cerâmicas anticorrosivas, ref. comercial Resilit FN da Resinar, rejunte furânico da Gail ou equivalente | KG | 27.81
B.02.000.039031 | Argamassa colante industrializada para assentamento, uso interno, tipo AC-I, conforme NBR 14081 | KG | 0.61
B.02.000.039032 | Argamassa colante industrializada flexível, para assentamento de placas cerâmicas em áreas internas e externas, tipo AC-II, conforme NBR 14081, ref. comercial Ligamax Gold Extra fabricante Eliane ou equivalente | KG | 1.24
B.02.000.039033 | Argamassa industrializada colorida, para assentamento e rejuntamento de pastilhas cerâmicas, porcelana/vidro, bloco de vidro, interno e externo, e= 3 a 6 mm | KG | 4.24
B.02.000.039041 | Rejunte sintético anticorrosivo tricomponente, à base de resina epóxi, para rejuntamento de placas cerâmicas antiácidas de uso industrial, ref. comercial Resilit E da Resinar, Rejunte Epóxi Anticorrosivo da Gail ou equivalente | KG | 23.28
B.02.000.039042 | Argamassa química bicomponente, alta resistência química, térmicas e vibrações, Argamassa AC-III-E da Gail | KG | 4.73
B.02.000.039043 | Rejunte anticorrosivo bicomponente, composto de cimentos especiais à base de bauxita, agregados e aditivos químicos não tóxico, resistente a altas temperaturas até 300°C, ref. Rejunte Aluminoso da Gail, Resilit Aluminoso da Resinar ou equivalente | KG | 19.05
B.02.000.039044 | Argamassa colante industrial; referência Gail Argamassa Industrial ou equivalente | KG | 3.04
B.02.000.039055 | Massa para revestimento, ref. Multimassa pronta uso geral da Quartizolit ou equivalente - saco de 20 kg | KG | 0.67
B.02.000.039056 | Argamassa colante industrializada, resistência química e térmicas, tipo AC-III. Ref. Argamassa Ligamax Gold Performance Branca da Eliane ou equivalente | KG | 2.61
B.02.000.042229 | Adesivo estrutural bicomponente, à base de epóxi, ref. Cola Compound- Otto Baumgart | KG | 62.29
B.02.000.092014 | Argamassa graute expansiva; referência Sikagrout 250 da Sika, V-2 Grauth da Vedacit ou equivalente | KG | 1.55
B.02.000.093344 | Rejunte flexível para porcelanato, aplicada em áreas internas e externas com junta até 3mm, ref. Rejunte Ligamax Gold Total da Eliane ou equivalente | KG | 4.78
B.03.000.020505 | Cal hidratada (saco de 20 kg) | KG | 0.62
B.03.000.020580 | Gesso em pó ensacado para revestimento saco de 20 kg | KG | 0.81
B.03.000.038003 | Cal para pintura (saco de 8 kg) | KG | 1.22
B.04.000.020503 | Areia média lavada (a granel caçamba fechada) | M3 | 110.86
B.04.000.020504 | Areia grossa | M3 | 112.19
B.05.000.020513 | Pedra britada usinada n° 1 posto obra | M3 | 85.17
B.05.000.020514 | Pedra britada usinada n° 2 posto obra | M3 | 87.93
B.05.000.020515 | Pedra britada usinada n° 4 posto obra | M3 | 91.32
B.05.000.020516 | Brita graduada usinada posto obra | M3 | 87.42
B.05.000.020518 | Pedra britada nº médios 1.2.3 e 4 (a granel) | M3 | 87.07
B.05.000.020519 | Pedra britada usinada nº 3 posto obra | M3 | 84.9
B.05.000.020521 | Pedra de mão (rachão) | M3 | 89.85
B.05.000.020522 | Pedrisco | M3 | 88.32
B.05.000.020523 | Bica corrida posto obra | M3 | 94.17
B.05.000.020524 | Pó de pedra | M3 | 87.48
B.06.000.021510 | Aço CA-25 $MD bitolas | KG | 11.02
B.06.000.021525 | Aço CA-50-A $MD bitolas | KG | 9.32
B.06.000.021538 | Aço CA-60-B $MD bitolas | KG | 11.96
B.06.000.021560 | Tela soldada, diversas bitolas | KG | 10.6
B.06.000.042302 | Tela em aço soldada nervurada CA-60, Q-61, diâmetro do fio = 3,4mm, espaçamento da malha = 15x15cm - (0,97 kg/m²) | M2 | 10.43
B.07.000.024042 | Disco de corte 7´ | UN | 16.6
B.07.000.024090 | Fita adesiva textura antiderrapante fosforescente/fotoluminescente para pisos, degraus, escadas, rampas, corredores e saídas de emergência, entre outros, na cor preta, para áreas internas e externas, alto tráfego, com largura de 5 cm, ref. Safety Walk Ne | M | 12.32
B.07.000.024091 | Faixa em policarbonato para sinalização, fotoluminescente amarela, adesivado com dupla face, para degraus, antiderrapante, comprimento 20cm, largura mínima de 3cm, ref. Andaluz ou equivalente | UN | 2.95
B.07.000.024502 | Argila expandida n° 1 (tipo 2215 - dimensões 22 a 15 mm) - a granel | M3 | 331.04
B.07.000.026681 | Resina epóxi de baixa viscosidade para injeção de fissuras, ref. Anchorbond Injeção da Anchortec, ou equivalente | KG | 73.89
B.07.000.038005 | Disco de desbaste 7´ | UN | 19.65
B.07.000.038098 | Lona plástica preta | M2 | 2.62
B.07.000.049501 | Fita isolante de 20 m, ref. 3M Scoth 33MR ou equivalente - uso especial | UN | 23.49
B.07.000.049753 | Luva isolante de borracha, acima de 5 até 10kV | PAR | 428.14
B.07.000.049763 | Luva de couro para proteção de luva isolante | PAR | 36.08
B.07.000.049764 | Porta luvas (caixa) em madeira com tampa | UN | 58.51
B.07.000.049767 | Luva isolante de borracha acima de 10 até 20kV | PAR | 569.89
B.07.000.067021 | Mangueira plástica flexível 3/4´ | M | 6.74
B.07.000.069552 | Fita teflon de 18 mm | M | 0.19
B.07.000.090631 | Fita adesiva antiderrapante para pisos e degraus, na cor preta, alto tráfego, com largura de 5cm, ref. Safety-WalkMR fabricação 3M ou equivalente | M | 12.37
B.07.000.090806 | Escova de aço | UN | 17.37
B.09.000.024005 | Impermeabilização em argamassa de concreto não estrutural, com consumo de cimento 350 Kg/m³, relação a/c de 0,5 e aditivo hidrófugo impermeabilizante, dosado em central | M3 | 430
B.09.000.024006 | Agente de cura química para concreto e argamassa, ref. Quimicret Quimatécnica, Basf Masterkure 201, Curing-Otto Baumgart ou equivalente | KG | 7.11
B.09.000.024069 | Aditivo hidrófugo de pega normal, ref. Vedacit / Otto Baumgart, Sika 1 / Sika | KG | 5.54
B.09.000.028074 | Adesivo para poliuretano PA 02 | bg | 21.47
B.09.000.039023 | Adesivo/selador à base de emulsão acrílica, ref. Nitobond AR da Anchortec ou Rheomix 104 da BASF ou equivalente | KG | 12.21
B.09.000.039075 | Cola para chapas melamínicas | KG | 48.47
B.09.000.039076 | Cola branca específica para piso, tacos madeira | KG | 26.55
B.09.000.069513 | Adesivo para tubos PVC | KG | 86.6
C.01.000.020235 | Furo em concreto armado com diâmetro de 1 1/4´ | M | 184.83
C.01.000.020236 | Furo em concreto armado com diâmetro de 1 1/2´ | M | 205.71
C.01.000.020237 | Furo em concreto armado com diâmetro de 2 1/4´ | M | 248
C.01.000.020256 | Furação com broca de vídea para até 10mm x 100mm em concreto armado, inclusive colagem da armadura com resina Epoxi (para até 8mm) | UN | 7.39
C.01.000.020257 | Furação com broca de vídea para 16mm x 150mm em concreto armado, inclusive colagem da armadura com resina Epoxi (para 12,5mm) | UN | 16.35
C.01.000.020258 | Furação com broca de vídea para 20mm x 150mm em concreto armado, inclusive colagem da armadura com resina Epoxi (para 16mm) | UN | 18.56
C.01.000.020259 | Furação com broca de vídea para 12,5mm x 200mm em concreto armado, inclusive colagem da armadura com resina Epoxi (para 10mm) | UN | 16.96
C.01.000.020260 | Furação com broca de vídea para 12,5mm x 100mm em concreto armado, inclusive colagem da armadura com resina Epoxi (para 10mm) | UN | 8.25
C.01.000.020261 | Furação com broca de vídea para 16mm x 100mm em concreto armado, inclusive colagem da armadura com resina Epoxi (para 12,5mm) | UN | 10.42
C.01.000.020263 | Furação com broca de vídea para até 10mm x 150mm em concreto armado, inclusive colagem da armadura com resina Epoxi (para até 8mm) | UN | 10.68
C.01.000.020264 | Furação com broca de vídea para 12,5mm x 150mm em concreto armado, inclusive colagem da armadura com resina Epoxi (para 10mm) | UN | 12.59
C.01.000.020265 | Furação com broca de vídea para até 10mm x 200mm em concreto armado, inclusive colagem da armadura com resina Epoxi (para 8mm) | UN | 14.91
C.01.000.020266 | Furação com broca de vídea para 16mm x 200mm em concreto armado, inclusive colagem da armadura com resina Epoxi (para 12,5mm) | UN | 21.52
C.01.000.020267 | Furação com broca de vídea para 20mm x 200mm em concreto armado, inclusive colagem da armadura com resina Epoxi (para 16mm) | UN | 26.56
C.01.000.020317 | Locação de forma deslizante, Dint.= 5,50 a 6,00m, mão de obra especializada e direção técnica | M | 9996.72
C.01.000.020318 | Locação de forma deslizante, Dint.= 3,50 a 4,00m, mão de obra especializada e direção técnica | M | 6048.94
C.01.000.020560 | Furo em concreto armado com diâmetro de 2 1/2´ | M | 255.72
C.01.000.020592 | Furo em concreto armado de 1´ | M | 187.63
C.01.000.020593 | Furo em concreto armado de 3´ | M | 265.25
C.01.000.020594 | Furo em concreto armado de 5´ | M | 352.24
C.01.000.020692 | Taxa de mobilização e desmobilização de equipamentos para execução de corte em concreto armado | TX | 306.55
C.01.000.024054 | Fibra de carbono para reforço estrutural de alta resisência 300 g/m², faixa de resistência a tração de 4.000 à 4900 Mpa; referência comercial Sika, Viapol ou equivalente | M2 | 183.83
C.01.000.090095 | Corte vertical em placa de concreto armado, espessura de 15cm | M | 197.64
C.01.000.090640 | Taxa de mobilização e desmobilização de equipamentos para execução de perfuração em concreto, com broca diamantada ou vídea | TX | 250.6
C.01.000.090647 | Furo em concreto armado de 2´ | M | 243.04
C.01.000.090648 | Furo em concreto armado de 4´ | M | 302.15
C.01.000.090649 | Furo em concreto armado de 6´ | M | 421.38
C.01.000.092024 | Corte de junta dilatação com serra disco diamantado na largura de 3 mm, profundidade de 3 cm, para piso de concreto ou alta resistência 3,0 mm x 3,0 cm | M | 16.39
C.01.000.098199 | Mão de obra especializada, equipamento e ferramentas apropriadas para nivelamento de piso em concreto com desempeno de magnésio e acabadora de superfície | M2 | 14.07
C.02.000.035614 | Piso em placa de concreto permeável drenante, cinza natural de 40x40x6cm, com resina protetora; ref. DRCCL19D12M da Drenalte, Ecoverde, Oterprem, Presto ou equivalente, conforme Norma ACI 522 R-06 | M2 | 88.47
C.04.000.020530 | Concreto usinado fck= 15 MPa, slump 5 ± 1cm, brita 1 e 2 | M3 | 316.87
C.04.000.020535 | Concreto usinado fck= 20 MPa, slump 5 ± 1cm, brita 1 e 2 | M3 | 329.39
C.04.000.020536 | Concreto usinado fck= 25 MPa, slump 5 ± 1cm, slump 1 e 2 | M3 | 342.4
C.04.000.020542 | Concreto usinado fck= 35 MPa, slump 5 ± 1cm, brita 1 e 2 | M3 | 369.97
C.04.000.020544 | Concreto usinado fck= 30 MPa, slump 5 ± 1cm, brita 1 e 2 | M3 | 355.92
C.04.000.020546 | Concreto usinado bombeado fck= 40 MPa, slump 8 ± 1cm, brita 1 e 2 | M3 | 436.92
C.04.000.020551 | Concreto usinado fck= 40 MPa, slump 5 ± 1cm, brita 1 e 2 | M3 | 384.59
C.04.000.020553 | Concreto usinado bombeado fck= 20 MPa, slump 8 ± 1cm, brita 1 e 2 | M3 | 380.06
C.04.000.020554 | Concreto usinado bombeado fck= 25 MPa, slump 8 ± 1cm, brita 1 e 2 | M3 | 391.99
C.04.000.020556 | Concreto usinado bombeado fck= 35 MPa, slump 8 ± 1cm, brita 1 e 2 | M3 | 420.28
C.04.000.020559 | Concreto usinado bombeado fck= 30 MPa, slump 8 ± 1cm, brita 1 e 2 | M3 | 405.86
C.04.000.020560 | Concreto usinado fck= 30 MPa, pedrisco, slump 22cm ± 2cm | M3 | 419.71
C.04.000.020562 | Concreto usinado fck= 25 MPa para perfil extrudado, Slump 0 ± 1 | M3 | 400.17
C.04.000.020563 | Concreto usinado 150kg cimento/m³ | M3 | 369.03
C.04.000.020564 | Concreto usinado 200kg cimento/m³ | M3 | 385.87
C.04.000.020565 | Concreto usinado 300kg cimento/m³ | M3 | 338.9
C.04.000.020566 | Taxa para bombeamento de concreto | M3 | 40.77
C.04.000.022006 | Enchimento de laje com concreto celular, densidade 1200kg/m³ | M3 | 575.22
C.05.000.020379 | Tubo de papelão para forma com diâmetro de 45 cm | M | 172.08
C.05.000.021235 | Tubo de papelão para forma com diâmetro de 30 cm | M | 96.62
C.05.000.021238 | Tubo de papelão para forma com diâmetro de 25 cm | M | 66.72
C.05.000.021239 | Tubo de papelão para forma com diâmetro de 35 cm | M | 119.79
C.05.000.021240 | Tubo de papelão para fôrma com diâmetro de 40 cm | M | 137.85
C.06.000.022011 | Laje pré-fabricada unidirecional em viga treliçada/lajota em EPS LT 12 (8 + 4) - SC = 200kgf/m² | M2 | 46.11
C.06.000.022012 | Laje pré-fabricada unidirecional em viga treliçada/lajota em EPS LT 16 (12 + 4) - SC = 300kgf/m² | M2 | 60.86
C.06.000.022013 | Laje pré-fabricada unidirecional em viga treliçada/lajota em EPS LT 20 (16 + 4) - SC = 300kgf/m² | M2 | 102.56
C.06.000.022014 | Laje pré-fabricada unidirecional em viga treliçada/lajota em EPS LT 25 (20 + 5) - SC = 300kgf/m² | M2 | 86.25
C.06.000.022015 | Laje pré-fabricada unidirecional em viga treliçada/lajota em EPS LT 30 (25+ 5) - SC = 300kgf/m² | M2 | 164.74
C.06.000.022029 | Laje pré-fabricada mista vigota treliçada/lajota cerâmica - LT 24 (20+4); sobrecarga 200 kgf/m² | M2 | 86.92
C.06.000.022030 | Laje pré-fabricada mista vigota treliçada/lajota cerâmica - LT 30 (24+6); sobrecarga 200 kgf/m² | M2 | 111.83
C.06.000.022032 | Pré-laje em painel pré-fabricado treliçado, com EPS classe PI, H= 12 cm, sem capeamento; sobrecarga 200 kgf/m² | M2 | 79.95
C.06.000.022033 | Pré-laje em painel pré-fabricado treliçado, com EPS classe PI, H= 25 cm, sem capeamento; sobrecarga 200 kgf/m² | M2 | 115.75
C.06.000.022034 | Pré-laje em painel pré-fabricado treliçado, com EPS classe PI, H= 20 cm, sem capeamento; sobrecarga 200 kgf/m² | M2 | 93.38
C.06.000.022035 | Pré-laje em painel pré-fabricado treliçado, com EPS classe PI, H= 16 cm, sem capeamento; sobrecarga 200 kgf/m² | M2 | 82.85
C.06.000.022039 | Laje pré-fabricada mista vigota protendida/lajota cerâmica - LP 25 (20+5); sobrecarga 200kgf/m² | M2 | 90.28
C.06.000.022047 | Laje pré-fabricada mista vigota treliçada/lajota cerâmica - LT 12 (8+4); sobrecarga 200kgf/m² | M2 | 41.27
C.06.000.022048 | Laje pré-fabricada mista vigota treliçada/lajota cerâmica - LT 16 (12+4); sobrecarga 200 kgf/m² | M2 | 52.79
C.06.000.022049 | Laje pré-fabricada mista vigota treliçada/lajota cerâmica - LT 20 (16+4); sobrecarga 200 kgf/m² | M2 | 73.3
C.06.000.022050 | Laje pré-fabricada mista vigota protendida/lajota cerâmica - LP 12 (8+4); sobrecarga 200kgf/m² | M2 | 59.31
C.06.000.022051 | Laje pré-fabricada mista vigota protendida/lajota cerâmica - LP 16 (12+4); sobrecarga 200kgf/m² | M2 | 76.27
C.06.000.022052 | Laje pré-fabricada mista vigota protendida/lajota cerâmica - LP 20 (16+4); sobrecarga 200kgf/m² | M2 | 86.16
C.06.000.022061 | Pré-laje em painel pré-fabricado treliçado maciço; altura total, H= 12 cm, sobrecarga 200 kgf/m² | M2 | 71.45
C.06.000.022065 | Pré-laje em painel pré-fabricado treliçado maciço; altura total, H= 16 cm; sobrecarga 200 kgf/m² | M2 | 79.73
C.06.000.025011 | Capa para muro e/ou rufo pré-moldado em concreto de 14 x 50 x 18,5 cm, ref. mod. 75C da Neo Rex ou equivalente | UN | 11.78
C.06.000.025012 | Capa para muro e/ou rufo pré-moldado em concreto de 20 x 50 x 26 cm, ref. mod. 75D da Neo Rex ou equivalente | UN | 13.6
C.06.000.025013 | Capa para muro e/ou rufo pré-moldado em concreto, com pingadeira, de 24/25x50x29,5cm; ref. F75 da Neo Rex, AD-83 da Facital ou equivalente | UN | 11.67
C.07.000.022510 | Bloco de concreto de vedação 9 x 19 x 39 cm, classe C (resistência > ou = 3 Mpa) | UN | 1.97
C.07.000.022522 | Bloco de concreto de vedação 14 x 19 x 39 cm, classe C (resistência > ou = 3 Mpa) | M2 | 2.38
C.07.000.022523 | Bloco de concreto de vedação 19 x 19 x 39 cm, classe C (resistência > ou = 3 Mpa) | UN | 3.04
C.07.000.022537 | Bloco de concreto estrutural de 14 x 19 x 39 cm, classe B (resistência > ou = 4 Mpa) | UN | 2.9
C.07.000.022538 | Bloco de concreto estrutural de 19 x 19 x 39 cm, classe B (resistência > ou = 4 Mpa) | UN | 3.86
C.07.000.022539 | Bloco de concreto estrutural de 14 x 19 x 39 cm, classe A (resistência > ou = 8 Mpa) | UN | 3.35
C.07.000.022540 | Bloco de concreto estrutural de 19 x 19 x 39 cm, classe A (resistência > ou = 8 Mpa) | UN | 4.33
C.07.000.022577 | Bloco de concreto para piso drenante de 50 x 50 x 10 cm; ref. Neo-Rex CGD / Facital AD-CGD ou equivalente | UN | 18.84
C.07.000.022579 | Elemento vazado em concreto, tipo veneziana por sobreposição de peças de 39 x 39 x 10 cm; ref. Neo Rex EV59A ou equivalente | UN | 18.36
C.07.000.023005 | Grelha pré-moldada em concreto, com furos redondos 79,5 x 24,5 x 8 cm; ref. GRE88R da Neo Rex ou equivalente | UN | 66.84
C.07.000.023016 | Elemento vazado em concreto do tipo quadriculado de 39 x 39 x 10 cm; ref. Neo-Rex 23A ou equivalente | UN | 15.25
C.07.000.023042 | Banco em concreto pré-moldado, dimensões 150 x 45 x 45 cm, referência BVP150 da Neo Rex ou equivalente | UN | 390.11
C.07.000.023049 | Banco em concreto pré-moldado com 1 assento, pés vazados, de 200 x 42 x 47cm, ref. BV200 da Neo Rex ou equivalente | UN | 458.32
C.07.000.023055 | Banco em concreto pré-moldado, reto, sem encosto, com 3 pés, medindo aproximadamente 300 x 45 x 45 cm; ref. BVA-300 da Neo-Rex ou equivalente | UN | 699.08
C.07.000.027504 | Mourão de concreto 10x10x300cm, curvo com 8 furos | UN | 61.37
C.07.000.027520 | Mourão em concreto de 10x10x220cm, reto com furos a cada 20cm | UN | 43.09
C.07.000.027540 | Mourão de concreto seção min. 10x10x300cm, 12 furos | UN | 59.97
C.07.000.035580 | Piso de concreto intertravado, cor natural, tipos: raquete, retangular, sextavado e 16 faces, espessura 6 cm, 35 MPa | M2 | 43.92
C.07.000.035581 | Piso de concreto intertravado, tipos: raquete, retangular, sextavado e 16 faces, espessura 8 cm, 35 MPa | M2 | 53.17
C.07.000.035583 | Piso de concreto intertravado, colorido, tipos: raquete, retangular, sextavado e 16 faces, espessura 6 cm, 35 MPa | M2 | 41.26
C.09.000.022551 | Bloco de concreto celular autoclavado com espessura de 10 cm - Classe C25 | M2 | 73.48
C.09.000.022552 | Bloco de concreto celular autoclavado com espessura de 12,5 cm - Classe C25 | M2 | 88.26
C.09.000.022553 | Bloco de concreto celular autoclavado com espessura de 15 cm - Classe C25 | M2 | 108.42
C.09.000.022554 | Bloco de concreto celular autoclavado com espessura de 20 cm - Classe C25 | M2 | 135.43
C.10.000.028150 | Guia chapeu para boca de lobo, padrão PMSP | UN | 36.85
C.10.000.028151 | Tampa de concreto para boca de lobo, padrão PMSP | UN | 114.28
C.10.000.028153 | Bate-roda pré-fabricado em concreto aparente liso, com chumbador para fixação, cor natural - medidas: (13x17x180cm) ou (13x17x200cm) | M | 48.65
C.10.000.032022 | Ladrilho hidráulico várias cores, exceto branco, cinza e preto, de 20x20x1,8cm, ref. fabricação Fulget, Artefatos cimentos Maria Estela Ltda ou Pisos Paulista | M2 | 64.9
C.10.000.036514 | Guia pré-moldada reta/curva, padrão PMSP 100, fck 25MPa | M | 27.04
C.10.000.036525 | Guias pré-moldada curvas, padrão PMSP 100, fck 25 MPa | M | 31.91
C.10.000.091167 | Ladrilho hidráulico nas cores: branco, preto e cinza, de 20 x 20 x 1,8 cm, ref. fabricação Fulget ou equivalente | M2 | 64.88
D.01.000.035569 | Raspagem/calafetação/cera em piso de madeira - aplicado | M2 | 59.27
D.01.000.035577 | Raspagem, calafetação de verniz a base de água, bi-componente com proteção, acabamento semibrilho; ref. Bona Traffic ou equivalente | M2 | 111.13
D.01.000.036007 | Colocação do soalho, inclusive fornecimento e acessórios para instalação | M2 | 76.28
D.02.000.020215 | Estronca de eucalipto com 10cm de diâmetro sem casca | M | 17.12
D.02.000.020217 | Estronca de eucalipto-citriodora (mourão), com diâmetro de 200 a 250 mm - com casca | M | 58.66
D.02.000.021001 | Caibro em cambará, cedrinho, eucalipto-citriodora, eucalipto-saligna, garapa, cupiúba, de 5,0 x 6,0cm | M | 11.72
D.02.000.021005 | Madeira serrada em cambará, cedrinho, cumaru, eucalipto-citriodora, eucalipto-saligna, garapa, pinus-elioti, tuari, (viga de 6 x 12cm) | M3 | 3433.54
D.02.000.021009 | Pontalete de cedrinho de 75 mm x 75 mm - 3ª construção | M | 19.8
D.02.000.021014 | Sarrafo de cedrinho 2,5 x 5 cm | M | 3.86
D.02.000.021017 | Sarrafo de cedrinho 2,5 x 10 cm | M | 8.23
D.02.000.021018 | Sarrafo de cedrinho bruto - 1´ x 3´ | M | 6.48
D.02.000.021021 | Tábua cedrinho 25 mm x 300 mm de 3ª | M2 | 74.69
D.02.000.021027 | Vigas em cambará, cedrinho, eucalipto-citriodora, eucalipto-saligna, garapa, cupiúba, itaúba, de 6,0 x 16,0cm | M | 25.48
D.02.000.021043 | Madeira de cedrinho - bruto | M3 | 4079.08
D.02.000.021052 | Estronca de eucalipto (mourão), com 15cm de diâmetro sem casca | M | 45.34
D.02.000.021060 | Ripa em cambará, cedrinho, cupuíba, eucalipto-citriodora, eucalipto-saligna, garapa, itaúba, pinus-elioti, 12 mm x 50 mm | M | 2.86
D.02.000.021066 | Sarrafo de cedrinho aparelhado 1 x 2´ | M | 3.37
D.02.000.021070 | Chapa OSB (Oriented Strand Board), dimensões 122 x 220 x 8 mm | UN | 80.77
D.02.000.021071 | Chapa OSB (Oriented Strand Board), dimensões 122 x 220 x 10 mm | UN | 98.63
D.02.000.021072 | Chapa OSB (Oriented Strand Board), dimensões 122 x 220 x 12 mm | UN | 120.18
D.02.000.090166 | Tábua aparelhada em cambará, cedrinho, cupuíba, eucalipto-citriodora, eucalipto-saligna, garapa, pinus-elioti, itaúba, de 2,5 x 20,0 cm - testeira / tabeira | M | 14.49
D.02.000.090635 | Madeira em cambará, cedrinho, eucalipto-citriodora, eucalipto-saligna, garapa, cupiúba, itaúba, de 5 x 20 cm - bruta | M | 45.53
D.03.000.021030 | Chapa compensada cola PVA resinada de 6mm (2,20 x 1,10)m | M2 | 19.58
D.03.000.021031 | Chapa compensada cola resinada de 10mm (2,20 x 1,10)m | M2 | 27.04
D.03.000.021032 | Chapa compensada cola PVA resinada de 12mm (2,20 x 1,10)m | M2 | 31.84
D.03.000.021033 | Chapa compensada cola fenólica plastificada de 12mm (2,20 x 1,10)m | M2 | 64.69
D.03.000.021034 | Chapa compensada cola fenólica plastificada de 18mm (2,44 x 1,22)m | M2 | 73.05
D.03.000.021036 | Chapa compensado naval em virola, espessura de 25mm - (2,20 x 1,60)m | M2 | 129.09
D.03.000.021085 | Chapa compensada cola fenólica plastificada de 6mm (2,2 x 1,10)m | M2 | 31.91
D.03.000.021095 | Forma em polipropileno (cubeta) e acessórios para laje nervurada com dimensões variáveis - locação | M3MES | 265.82
D.04.000.021076 | Tabua emparelhada em cambará, cedrinho, cupuíba, amesclão, eucalipto-citriodora, eucalipto-saligna, garapa, pinus-elioti, tauari, de 2,50 x 10cm | M | 8.95
D.04.000.030006 | Caixilho em madeira, tipo veneziana de correr | M2 | 663.92
D.04.000.030020 | Porta lisa de madeira, interna "PIM", para acabamento em pintura, 01 folha, desempenho intermediário para uso coletivo, tráfego regular 50.000 ciclos, padrão dimensional médio, com ferragens, completo - 80 x 210 cm | UN | 561.69
D.04.000.030021 | Porta lisa de madeira, interna "PIM", para acabamento em pintura, 01 folha, desempenho superior para uso público, tráfego intenso de 100.000 ciclos, padrão dimensional médio/pesado, com ferragens, completo - 80 x 210 cm | UN | 561.69
D.04.000.030022 | Porta lisa de madeira, interna "PIM", para acabamento em pintura, 01 folha, desempenho superior para uso público, tráfego intenso de 100.000 ciclos, padrão dimensional médio/pesado, com ferragens, completo - 90 x 210 cm | UN | 619.31
D.04.000.030023 | Porta lisa de madeira, interna, resistente a umidade "PIM RU", para acabamento em pintura, 01 folha, desempenho superior para uso público, tráfego intenso de 100.000 ciclos, padrão dimensional médio/pesado, com ferragens, completo - 80 x 210 cm | UN | 561.69
D.04.000.030024 | Porta lisa de madeira, interna, resistente a umidade "PIM RU", para acabamento revestida ou em pintura, 01 folha, de 35mm, para divisória sanitária, desempenho superior para uso público, tráfego intenso de 100.000 ciclos, padrão dimensional médio/pesado, | UN | 561.69
D.04.000.030025 | Porta lisa de madeira, interna, resistente a umidade "PIM RU", para acabamento em pintura, 01 folha, tipo acessível, desempenho superior para uso público, tráfego intenso de 100.000 ciclos, padrão dimensional médio/pesado, com ferragens, completo - 90 x | UN | 619.31
D.04.000.030026 | Porta lisa de madeira, interna, resistente a umidade "PIM RU", para acabamento em pintura, 01 folha, de correr ou deslizante, tipo acessível, desempenho superior para uso público, tráfego intenso de 100.000 ciclos, padrão dimensional pesado, com sistema | UN | 650.35
D.04.000.030108 | Folha de porta lisa em madeira folheada e encabeçada, sob medida | M2 | 178.37
D.04.000.030112 | Folha de porta em madeira sarrafeada com película lisa para verniz 72x210cm | UN | 235.12
D.04.000.030113 | Folha de porta em madeira sarrafeada com película lisa para verniz 82x210cm | UN | 233.17
D.04.000.030114 | Folha de porta em madeira sarrafeada com película lisa para verniz 92x210cm | UN | 267.6
D.04.000.030135 | Batente madeira itauba/garapeira/cedro/angelim 14 x 3,5 cm, vão 52 a 92 x 210 cm | UN | 173.25
D.04.000.030137 | Batente madeira itauba/garapeira/cedro/angelim 14 x 3,5 cm, vão 122 x 210 cm | UN | 337.13
D.04.000.030150 | Guarnição cedrinho de 210 x 100 x 1 x 5 cm | UN | 17.79
D.04.000.030205 | Folha de madeira sarrafeada, revestida nas 2 faces com laminado liso 62x210cm | UN | 678.01
D.04.000.030206 | Folha de madeira sarrafeada, revestida nas 2 faces com laminado liso 72x210cm | UN | 709.13
D.04.000.030207 | Folha de madeira sarrafeada, revestida nas 2 faces com laminado liso 82x210cm | UN | 791.99
D.04.000.030208 | Folha de madeira sarrafeada, revestida nas 2 faces com laminado liso 92x210cm | UN | 823.5
D.04.000.030221 | Folha de porta lisa em madeira sarrafeada para pintura 62x210cm | UN | 225.84
D.04.000.030222 | Folha de porta lisa em madeira sarrafeada para pintura 72x210cm | UN | 205.25
D.04.000.030223 | Folha de porta lisa em madeira sarrafeada para pintura 82x210cm | UN | 213.5
D.04.000.030224 | Folha de porta lisa em madeira sarrafeada para pintura 92x210cm | UN | 237.34
D.04.000.030225 | Folha de porta macho/fêmea sem emenda de 0,72x2,10m | UN | 703.3
D.04.000.030226 | Folha de porta macho/fêmea sem emenda de 0,82x2,10m | UN | 781.29
D.04.000.030227 | Folha de porta macho/fêmea sem emenda de 0,92x2,10m | UN | 876.18
D.04.000.030228 | Folha de porta macho/fêmea sem emenda de 0,62x2,10m | UN | 727.18
D.04.000.030274 | Folha de porta lisa em madeira para pintura 110 x 210 cm | UN | 294.22
D.04.000.030360 | Chapa de laminado melamínico | M2 | 50.82
D.04.000.030366 | Sarrafo de cedrinho de 10 x 1,5 cm, aparelhada 3ª construção (para acabamento lateral de beiral) | M | 9.84
D.04.000.030380 | Faixa/batedor de proteção em tábua de MDF, revestido com laminado melamínico, canto arredondado - 290x15mm | M | 107.01
D.04.000.034041 | Tabua aparelhada de pinus macho-fêmea, de 1 x 10 cm - para forro | M2 | 24.73
D.04.000.035511 | Tabua aparelhada em cambará, cedrinho, cupuíba, eucalipto-citriodora, eucalipto-saligna, garapa, pinus-elioti, de 10 x 2 cm - macho/fêmea | M2 | 80.99
D.04.000.035551 | Taco de Ipê fixado com cola 10 x 40cm - material | M2 | 196.89
D.04.000.036002 | Rodapé de madeira ipê/jatobá de 7 x 1,5 cm | M | 15.84
D.04.000.036006 | Soalho madeira aparelhada em cumaru, ipê, jatobá, tauari, garapa, angelim-pedra, de 20 x 2 cm | M2 | 393.13
D.04.000.036106 | Cordão meia cana de madeira aparelhada 1 x 1cm, em cumaru, ipê, jatobá, tauari, garapa, angelim-pedra, de 1 x 1cm | M | 6.05
D.04.000.098078 | Lousa em laminado melamínico, branco linha comercial | M2 | 179.05
D.05.000.023507 | Divisória cega tipo naval, Divilux 35 Fibraroc Formidur BPplus - instalado | M2 | 131.52
D.05.000.023509 | Divisória para sanitários, painéis em laminado melamínico estrutural, perfis em alumínio, inclusive ferragem | M2 | 523.08
D.05.000.023512 | Divisória painel/vidro/vidro, tipo naval, Divilux 35 MSO, Eucaplac UV instalado | M2 | 139.33
D.05.000.023585 | Divisória Divilux 35 MSO Eucaplac UV cega - instalado | M2 | 110.71
D.05.000.024618 | Divisória cega tipo piso/teto em laminado melamínico de baixa pressão, com coluna estrutural em alumínio extrudado | M2 | 666.65
D.05.000.024619 | Divisória tipo piso/teto em vidro temperado simples de 6mm, com coluna estrutural em alumínio extrudado | M2 | 647.87
D.05.000.024620 | Divisória tipo piso/teto em vidro temperado duplo de 6mm e micro persianas, com coluna estrutural em alumínio extrudado | M2 | 1253.75
E.01.000.037530 | Pintura de acabamento em tinta esmalte sobre estrutura metálica | KG | 2.85
E.01.000.037531 | Pintura de acabamento em tinta epóxi sobre estrutura metálica | KG | 4.02
E.01.000.037532 | Tinta PU bi componente para estrutura metálica, cor branca, ref. Sherwin Williams ou equivalente | L | 48.74
E.01.000.037533 | Fundo primer epoxi bicomponente, para pintura de ferro, alumínio, aço e galvanizado, ref. Sherwin Williams ou equivalente | L | 66.93
E.02.000.026760 | Prego diversas bitolas (referência 18 x 27) | KG | 16.86
E.02.000.027010 | Arame recozido nº 18 BWG | KG | 17.79
E.02.000.027011 | Arame tipo MIG, diâmetro de 0,80 a 1,20 mm | KG | 26.44
E.02.000.027018 | Arame farpado galvanizado fio Nº 16 BWG | M | 1.09
E.02.000.027025 | Arame galvanizado nº 16 BWG | KG | 22.2
E.02.000.090264 | Arame galvanizado nº 14 BWG | KG | 20.3
E.03.000.026504 | Gancho de 1/4´ com porca e arruela, 550 mm | UN | 3.52
E.03.000.026513 | Chumbador Fischer Bolt diâmetro = 1/2´ e comprimento = 4´ | UN | 4.67
E.03.000.026516 | Parafuso em latão com cabeça sextavada, com rosca mecânica de 3/8´ x 50mm | UN | 8.11
E.03.000.026548 | Parafuso cabeça chata com bucha plástica de 8 mm - 5,5 x 50 mm | UN | 0.36
E.03.000.026577 | Parafuso com rosca soberba 8 x 165mm | UN | 1.81
E.03.000.026651 | Gaxeta EPDM ref. 1619 da Day Brasil ou equivalente | M | 6.43
E.03.000.026652 | Gaxeta EPDM ref. 274 da Day Brasil ou equivalente | M | 2.22
E.03.000.026653 | Parafuso auto-atarraxante/auto-brocante em aço médio carbono, com acabamento zincado brando, de 12 x 38 mm - com arruela de vedação | UN | 0.4
E.03.000.026709 | Grapa ferro para cantoneira 1´ x 1/8´ 1,19 kg/m | UN | 5.08
E.03.000.026726 | Parafuso com arruela e bucha S8 de 4,8 x 50 mm, tipo panela | UN | 0.76
E.03.000.026733 | Parafusos niquelados para sanitários | UN | 6.18
E.03.000.026735 | Conjunto de fixação para lavatório (dois parafusos, duas buchas e quatro arruelas); ref. SP 7 01 da Deca ou equivalente | CJ | 12.98
E.03.000.026771 | Rebites de ferro zincado n° 8, comprimento de 6,10 mm, diâmetro nominal de 3 mm | KG | 38.47
E.03.000.049502 | Porca quadrada para parafuso M16 | UN | 1.22
E.03.000.049534 | Parafuso cabeça abaulada M16 x 45 mm | UN | 4.17
E.03.000.049535 | Parafuso cabeça abaulada M10 x 115 mm | UN | 2.14
E.03.000.049539 | Arruela quadrada de 50 mm com furo de 18 mm | UN | 1.37
E.03.000.049540 | Arruela quadrada 100 x 100 x 5 mm com furo de 18 mm | UN | 7.69
E.03.000.049550 | Parafuso cabeça quadrada M16 x 125 mm | UN | 6.55
E.03.000.049551 | Parafuso cabeça abaulada M16 x 150 mm | UN | 8.37
E.03.000.049552 | Parafuso cabeça quadrada M16 x 300 mm | UN | 12.89
E.03.000.049553 | Parafuso rosca dupla M16 x 450 mm | UN | 18.66
E.03.000.069519 | Conjunto para fixação de tanque | UN | 50.49
E.03.000.069568 | Parafuso e bucha de 8´ para fixação de louça sanitária | PAR | 12.37
E.03.000.090616 | Parafuso sextavado em aço inoxidável de 1/4" x 1 1/4"; ref. SXRI1/4X1.1/4A2 da Belenus, TEL5329 da Termotécnica ou equivalente | UN | 1.78
E.03.000.090617 | Arruela lisa em aço inoxidável de 1/4"; ref. 39136202 da Ciser, Inox 1/4" da Aciole, AL3/16A4 da Veppel ou equivalente | UN | 0.47
E.03.000.090618 | Porca sextavada em aço inoxidável de 1/4"; ref. Inox 1/4" da Ciser, TEL5314 da Termotécnica, Inox 304 1/4" da Walsywa ou equivalente | UN | 0.78
E.04.000.025014 | Fornecimento e montagem de estrutura metálica em aço USISAC41E / COSARCOR400E / CSNCOR420 | KG | 19.1
E.04.000.037502 | Fornecimento e montagem de estrutura em aço ASTM-A572 Grau 50, sem pintura | KG | 16.5
E.04.000.037503 | Fornecimento e montagem de estrutura tubular em aço ASTM-A572 Grau 50, sem pintura | KG | 17.83
E.04.000.037504 | Tubo metálico metalon, referência 60 x 60 x 3,75mm | M | 78.02
E.04.000.037532 | Fornecimento e montagem de estrutura metálica em aço ASTM-A 36, sem pintura | KG | 17.17
E.05.000.026198 | Chapa perfurada em aço SAE 1020, furos redondos de diâmetro 7,5 mm, área aberta 45%, e espessura de 1/8´, dimensão 2,0 x 1,0 m | M2 | 575.99
E.05.000.026615 | Cantoneira ferro 1´ x 1´ x 1/8´ - 1,19 kg/m | M | 12.15
E.05.000.026662 | Chapa de aço ASTM A-36 de 1/4´ | KG | 11.28
E.05.000.026678 | Ferro cantoneira abas iguais em aço carbono, de 1´ x 1´ x 1/8´ | KG | 10.21
E.05.000.026682 | Cantoneira em aço galvanizado de 1´ x 1/8´ | KG | 14.61
E.05.000.026702 | Insert maciço com furo inferior para ancoragem, carga de trabalho 3.000 kg; ref. TS24 da Trejor ou equivalente | UN | 25.22
E.05.000.026703 | Içador, carga de trabalho 3.000 kg, ref. TP24 fabricação Trejor | UN | 808.77
E.05.000.026704 | Chapa de ferro Nº 14 | KG | 11.4
E.05.000.026707 | Posicionador, carga de trabalho 3.000 kg, ref. TP24 fabricação Trejor ou equivalente | UN | 58.81
E.06.000.021546 | Tela galvanizada para fixação de alvenaria, malha de 15x15mm e dimensão 6x50cm | UN | 0.97
E.06.000.021547 | Tela galvanizada para fixação de alvenaria, malha de 15x15mm e dimensão 7,5x50cm | UN | 1.57
E.06.000.021548 | Tela galvanizada para fixação de alvenaria, malha de 15x15mm e dimensão 10,5x50cm | UN | 2.18
E.06.000.021549 | Tela galvanizada para fixação de alvenaria, malha de 15x15mm e dimensão 12x50cm | UN | 2.4
E.06.000.021550 | Tela galvanizada para fixação de alvenaria, malha de 15x15mm e dimensão 17x50cm | UN | 3.59
E.06.000.021551 | Pino de aço liso com arruela 1/4" x 27 mm para tela galvanizada para fixação de alvenaria | UN | 0.56
E.06.000.042847 | Clips de fixação para vergalhão em aço galvanizado diâmetro de 3/8´, ref. TEL 5238 ou equivalente | UN | 3.7
E.06.000.065001 | Reservatório metálico cilíndrico horizontal, capacidade de 1.000 litros | CJ | 2964.63
E.06.000.065041 | Reservatório metálico cilíndrico horizontal, capacidade de 10.000 litros | CJ | 13254.28
E.06.000.065042 | Reservatório metálico cilíndrico horizontal, capacidade de 5.000 litros | CJ | 7563.49
E.06.000.065056 | Reservatório metálico cilíndrico horizontal, capacidade de 3.000 litros | CJ | 5223.96
E.07.000.020127 | Perfil em alumínio anodizado natural, perfil qualquer | KG | 35.28
E.07.000.026650 | Cantoneira em alumínio antiderrapante, dimensões 50 x 30 mm, ref. comercial Artesana ou equivalente | M | 30.08
E.07.000.026661 | Chapa lisa em alumínio 2000 x 1000 x 3 mm (16,20 kg/pc) | KG | 37.96
E.07.000.026667 | Cantoneira sextavada em alumínio para placa cerâmica, acabamento natural ref. Canto metal A3 ou equivalente | M | 5.9
E.07.000.027632 | Gradil em alumínio natural com portão central de 2 folhas de 80cm cada - sob medida | M2 | 930.98
E.07.000.033503 | Cantoneira em alumínio ´Y´ para massa, espessura de 1,5mm, ref. R-78da Pin-Can, M-1 da Canto Metal ou equivalente | M | 7.23
E.07.000.090592 | Cinta de alumínio, diâmetro de 1/2´ | M | 0.82
E.07.000.093837 | Fita porosa de 25mm x 25 m | UN | 29.55
E.08.000.021080 | Perfil em alumínio anodizado tipo U, abas iguais, de 9,53x9,53x1,58mm | M | 4.08
E.08.000.025044 | Brise metálico curvo e móvel termoacustico, em chapa lisa de alumínio pré-pintada, preenchido com poliuretano expandido injetado, largura 335 mm, ref. Asa de avião da Refax, BSM335 da Sul Metal ou equivalente | M2 | 630.35
E.08.000.025053 | Brise metálico curvo e móvel em chapa microperfurada de alumínio pré-pintada, ref. AS288 Retrátil da Refax, SM A300 da Sul Metais ou equivalente | M2 | 495.65
E.08.000.025059 | Brise metálico em Alumínio, espessura 0,5 mm, com aletas de 20 cm, estrutura auxiliar, ref. AB200 da Refax, BSM-A200 da Sul Metais ou equivalente | M2 | 643.4
E.08.000.026215 | Revestimento tipo ACM com acabamento em PVDF e espessura de 4 mm - instalado | M2 | 662.39
E.08.000.026216 | Revestimento tipo ACM com acabamento em PVDF e espessura de 4 mm, na cor verde - instalado | M2 | 430.93
E.08.000.030901 | Barra de proteção para lavatório tipo U, para pessoas com mobilidade reduzida, em tubo de alumínio com pintura de epóxi, medidas: 63x51cm ou 54x40cm | UN | 442.45
E.08.000.090569 | Folha em alumínio corrugado 015 revestido em papel kraft | M | 25.13
E.09.000.045602 | Caixa de derivação, embutida ou externa, 2x30x40 / 2x40x40 / 2x30x60mm, para rodapé duplo | UN | 29.27
E.09.000.090147 | Parafuso com arruela em aço galvanizado, para flange S16/80 | UN | 5.18
E.09.000.090150 | Parafuso com porca e arruela em aço galvanizado S20/90 | UN | 15.9
E.10.000.020343 | Tela galvanizada fio 24 BWG, malha hexagonal de 1/2´ | M2 | 11.46
E.10.000.027017 | Gabião tipo caixa em tela metálica, revestido com galvanização com liga zinco/alumínio, malha hexagonal torção dupla 8x10cm, fio diâmetro 2,7mm, altura 0,5m, independente do formato, conforme NBR 8964, ref. Maccaferri, Comep, Diprotec ou equivalente | M3 | 710.1
E.10.000.027018 | Gabião tipo caixa em tela metálica, revestido com galvanização com liga zinco/alumínio, malha hexagonal torção dupla 8x10cm, fio diâmetro 2,7mm, altura de 1,0m, independente do formato, conforme NBR 8964; ref. Maccaferri, Comep, Diprotec ou equivalente | M3 | 486.67
E.10.000.027511 | Tela de aço galvanizado, fio 10 BWG, malha 2´ tipo alambrado | M2 | 67.72
E.10.000.027518 | Tela de aço galvanizado, fio 12BWG, malha 2´ tipo alambrado | M2 | 43.68
E.10.000.027521 | Tela em arame galvanizado, malha 2´, fio 22BWG, tipo galinheiro | M2 | 6.27
E.10.000.027526 | Tela ondulada de arame galvanizado, fio 10B WG, malha 1´ artística | M2 | 114.4
E.10.000.027529 | Tela de alambrado em arame galvanizado, fio 16BWG, malha 1´ | M2 | 42.95
E.10.000.049565 | Cordoalha para estai de aço galvanizado 7 fios, diâmetro 3/8´ tipo SM, galvanização eletrolítica | M | 10.3
E.10.000.049575 | Esticador para cabo de aço 5/16´ (8 mm) com terminal gancho-olhal | UN | 19.28
E.10.000.090472 | Cabo de aço galvanizado com alma de aço, diâmetro 5/16´ (7,94mm) | M | 11.67
E.10.000.090476 | Cabo de aço galvanizado com alma de aço, diâmetro 3/16´ (4,76mm) | M | 5.58
E.10.000.090477 | Cordoalha de aço galvanizado, diâmetro de 1/4´ (6,35mm), tipo HS, galvanização à fogo, classe A com 7 fios | M | 6.69
E.10.000.092774 | Cabo de aço galvanizado com alma de aço, diâmetro 3/8´ (9,52mm) | M | 18.42
E.18.000.020159 | Barra de apoio lateral para lavatório, para pessoas com mobilidade reduzida, em tubo de aço inoxidável de 1.1/4´, comprimento 25 a 30 cm | UN | 195.86
E.18.000.027519 | Barreira de proteção perimetral em aço inoxidável, AISI 430, dupla (clipada) instalado com 8 espiras, ref. Iron Wall, Master proteção, Incotela ou equivalente | M | 35.09
E.18.000.027523 | Colocação de Ouriço, simples ou dupla, com 8 espiras - instalado | M | 12.3
E.18.000.030900 | Barra de apoio em aço inoxidável AISI 304, diâmetro de 32 mm (1 1/4´), espessura 1,5 mm e comprimento 40 cm | UN | 136.36
E.18.000.031010 | Barra de apoio, para pessoas com mobilidade reduzida, em tubo de aço inoxidável 1 1/2´, L= 500mm | UN | 118.26
E.18.000.031011 | Barra de apoio, para pessoas com mobilidade reduzida, em tubo de aço inoxidável 1 1/2´, L= 800mm | UN | 172.36
E.18.000.031013 | Barra de apoio, para pessoas com mobilidade reduzida, em tubo de aço inoxidável 1 1/2´, L= 800x800mm | UN | 433.18
E.18.000.031109 | Corrimão em tubo redondo de aço inoxidável AISI 304 liga 18,8, diâmetro nominal de 1 1/2" (38,1mm), espessura de 1,5mm, acabamento escovado, sem arestas vivas, conforme NBR 9050, NBR 9077 E NBR 14718 | M | 525.35
E.18.000.031932 | Corrimão duplo em tubo de aço inoxidável com diâmetro de 1 1/2´ e montantes com diâmetro de 2´, acabamento aço inox 304 escovado, fixado com flange e canopla | M | 780.5
E.18.000.031933 | Corrimão em tubo de aço inoxidável, diâmetro 1 1/2´ e montantes com diâmetro de 2´, acabamento em aço inox 304 escovado, fixado com flange e canopla | M | 617.88
E.18.000.036519 | Revestimento em aço inoxidável AISI304, liga18,8 em chapa 20 com espessura de 1mm, acabamento escovado - colocado | M2 | 1043.7
E.18.000.039079 | Placa comemorativa em aço inoxidável escovado, medidas aproximadas de 50cm de largura e 70cm de altura, texto+desenho+parafuos | UN | 2051.63
E.18.000.050496 | Mesa lateral em aço inoxidável com prateleira inferior, de 2100 x 700 x 850mm | M | 2110.15
E.18.000.063554 | Abrigo simples em aço inoxidável escovado AISI-304/316, com suporte para mangueira 1 1/2", porta em vidro temperado, 60x90x17cm, ref. Firex, Gilfire, Rwinox ou equivalente | UN | 2296.51
E.18.000.067524 | Captor pluvial equipado com mecanismo anti-vórtice, corpo em aço inoxidável, grelha em alumínio, DN= 50 mm; ref. linha EPAMS da Saint Gobain ou equivalente | UN | 4006.37
E.18.000.067525 | Captor pluvial equipado com mecanismo anti-vórtice, corpo em aço inoxidável, grelha em alumínio, DN= 75 mm; ref. linha SMU EPAMS da Saint Gobain ou equivalente | UN | 5181.25
E.19.000.025645 | Telha ondulada translúcida em polipropileno, 244x110cm, espessura 1,10mm, ref. 177 Esaf, Atco ou equivalente | UN | 112.57
E.20.000.025640 | Brise metálico curvo/móvel termoacústico, chapa lisa aluzinc pré-pintada, injeção poliuretano expandido, ref. Termobrise Luxalon 335 da Hunter Douglas, Asa de avião da Refax, BSM335 da Sul Metais ou equivalente | M2 | 1008.21
E.20.000.091554 | Brise metálico fixo em chapa lisa de Aluzinc pré-pintada, espessura de 0,6 mm, seção "U" dimensão 200x75mm, ref. Aerobrise 200 da Hunter Douglas, AB 200 da Refax, BSM-A200 da Sul Metais ou equivalente | M2 | 600.68
F.03.000.020572 | Concreto asfáltico usinado à quente tipo CBUQ, faixa Dersa (faixa 4 ou 5) posto obra | T | 540.46
F.03.000.020573 | Binder fechado, fornecimento posto obra | T | 447.78
F.03.000.024023 | Manta asfáltica plastomérica com armadura filme de poliéster tipo III, espessura 4mm, face exposta em geotêxtil, Premium Geotêxtil da Viapol ou equivalente | M2 | 42.64
F.03.000.024031 | Papel betumado KRAFT | M2 | 5
F.03.000.024034 | Asfalto oxidado tipo II (NBR9910), ref. Denver asfalto OX ou 084 da Petrox ou equivalente | KG | 11.93
F.03.000.024078 | Impermeabilização Denvercril Super / Igolflex / Vedapren / Viaflex branco ou equivalente | KG | 14.97
F.03.000.024081 | Membrana de asfalto modificado com elastômeros cor preta, ref. Vedapren / Otto Baumgart, Denverpren SBS / Denver, Igolflex Preto / Sika ou equivalente | KG | 13.68
F.03.000.024109 | Manta asfáltica com armadura filme de poliéster, tipo III-B, espessura de 3 mm, ref. Denvermanta III-B Denver Global, Torodin III-B Viapol, Premium Poliéster III-B Viapol ou equivalente | M2 | 35.55
F.03.000.024110 | Manta asfáltica com armadura filme de poliéster, tipo III-B, espessura de 4 mm, ref. Denvermanta III-B Denver Global, Torodin III-B Viapol, Premium Poliéster III-B Viapol ou equivalente | M2 | 38.28
F.03.000.024111 | Manta asfáltica tipo III-B, esp. 3mm, face exposta em geotêxtil, ref. Denvermanta Geotêxtil III-B -Denver Global, Torodin Geotêxtil III-B e Premium III-B Viapol ou equivalente | M2 | 62.24
F.03.000.024534 | Isolamento térmico em espuma elastomérica, espessura de 9 a 12 mm, para tubulação água quente e refrigeração, diâmetro de 1/4´ (cobre) | M | 2.95
F.03.000.024535 | Isolamento térmico em espuma elastomérica, espessura de 9 a 12 mm, para tubulação água quente e refrigeração, diâmetro de 5/8´ (cobre) ou 1/4´ (ferro) | M | 4.44
F.03.000.024549 | Manta elastomérica para tubulação de água quente e refrigeração, espessura de 19 a 26 mm | M2 | 147.84
F.03.000.024550 | Isolamento térmico em espuma elastomérica, espessura de 19 a 26 mm, para tubulação de água quente e refrigeração, diâmetro de 3/8" (cobre) e 1/8" (ferro) | M | 10.41
F.03.000.024551 | Isolamento térmico em espuma elastomérica, espessura de 19 a 26 mm, para tubulação de água quente e refrigeração, diâmetro de 3/4" (cobre) e 3/8" (ferro) | M | 13.55
F.03.000.024702 | Asfalto betuminoso (CAP 85/100= CAP 7)(CAP 50/60= CAP 20) | KG | 6.13
F.03.000.024704 | Emulsão RR-1-C | KG | 4.57
F.03.000.024705 | Asfalto diluído CM-30 | KG | 8.24
F.03.000.039005 | Pintura impermeabilizante com asfalto oxidado e solventes orgânicos, ref. Viabit/Viapol, Neutrol/Otto Baumgart/IGOL55 Sika, ou equivalente | L | 15.77
F.04.000.025523 | Cumeeira para telha de poliester reforçado com fibra de vidro (PRFV), perfil trapezoidal 49 ou kalheta; ref. Coberfibras, Cersan, Fibratel Telhas, Doplast ou equivalente | M | 119.36
F.04.000.025549 | Domo em acrílico fixado com perfil de alumínio, de 1,05 x 1,05 m ref. Alumecril, Domoplast ou equivalente - instalado | UN | 730.9
F.04.000.025550 | Chapa em policarbonato alveolar bronze de 6 x 1050 x 6000 mm | UN | 430.97
F.04.000.025600 | Chapa em policarbonato compacto, cor fumê/bronze, espessura de 6mm | M2 | 476.81
F.04.000.025601 | Chapa em policarbonato compacto, cor cristal, espessura de 6mm | M2 | 364.04
F.04.000.025602 | Chapa em policarbonato compacto, cor cristal, espessura de 10mm | M2 | 615.22
F.04.000.025608 | Telha de poliester reforçado com fibra de vidro (PRFV), perfil trapezoidal 49 ou kalheta, com espessura de 1,5mm; ref. Coberfibras, Cersan, Fibratel Telhas, Doplast ou equivalente | M2 | 69.96
F.04.000.025638 | Chapa em policarbonato alveolar bronze de 10 x 2100 x 6000 mm | UN | 1255.59
F.04.000.025642 | Chapa em policarbonato alveolar translúcido de 10 x 2100 x 6000 mm | UN | 1221.75
F.04.000.026505 | Calço plástico para telha ondulada, 18 mm | UN | 1.57
F.04.000.026506 | Calço plástico para telha trapezoidal, 38 mm | UN | 1.5
F.04.000.090497 | Chapa em policarbonato alveolar de 6mm | M2 | 63.12
F.07.000.022013 | Poliestireno expandido densidade 9 a 10 kg/m³ - P1 para enchimento | M3 | 270.91
F.07.000.022016 | EPS (poliestireno expandido) tipo 5F com densidade de 22,5 kg/m³, antichamas (tipo F), resistência a compressão de 104 KPa, deformação de 10%, em blocos | M3 | 911.52
F.07.000.024075 | Manta de lã de vidro e/ou lã de rocha de 2´ | M2 | 24.02
F.07.000.024507 | Poliestireno expandido P-III (isopor), espessura de 10mm | M2 | 8.48
F.07.000.024513 | Poliestireno expandido P-III (isopor), esp.= 20mm | M2 | 14.58
F.07.000.024536 | Isolamento térmico em espuma elastomérica, espessura de 9 a 12 mm, para tubulação água quente e refrigeração, diâmetro de 1/2´ (cobre) | M | 3.65
F.07.000.024537 | Isolamento térmico em espuma elastomérica, espessura de 9 a 12 mm, para tubulação água quente e refrigeração, diâmetro de 1´ (cobre) | M | 5.44
F.07.000.024538 | Isolamento térmico em espuma elastomérica, espessura de 19 a 26 mm, para tubulação água quente e refrigeração, diâmetro de 7/8´ (cobre) / 1/2´ (ferro) | M | 15.06
F.07.000.024539 | Isolamento térmico em espuma elastomérica, espessura de 19 a 26 mm, para tubulação água quente e refrigeração, diâmetro de 1 1/8´ (cobre) / 3/4´ (ferro) | M | 17.47
F.07.000.024540 | Isolamento térmico em espuma elastomérica, espessura de 19 a 26 mm, para tubulação água quente e refrigeração, diâmetro de 1 3/8´ (cobre) ou 1´ (ferro) | M | 20.96
F.07.000.024541 | Isolamento térmico em espuma elastomérica, espessura de 19 a 26 mm, para tubulação água quente e refrigeração, diâmetro de 1 5/8´ (cobre) ou 1 1/4´ (ferro) | M | 26.1
F.07.000.024542 | Isolamento térmico em espuma elastomérica, espessura de 19 a 26 mm, para tubulação água quente e refrigeração, diâmetro de 1 1/2´ (ferro) | M | 27.98
F.07.000.024543 | Isolamento térmico em espuma elastomérica, espessura de 19 a 26 mm, para tubulação água quente e refrigeração, diâmetro de 2´ (ferro) | M | 31.06
F.07.000.024544 | Isolamento térmico em espuma elastomérica, espessura de 19 a 26 mm, para tubulação água quente e refrigeração, diâmetro de 2 1/2´ (ferro) | M | 39.68
F.07.000.024545 | Isolamento térmico em espuma elastomérica, espessura de 19 a 26 mm, para tubulação água quente e refrigeração, diâmetro de 3 1/2´ (cobre) / 3´ (ferro) | M | 44.89
F.07.000.024546 | Isolamento térmico em espuma elastomérica, espessura de 19 a 26 mm, para tubulação água quente e refrigeração, diâmetro de 4´ (ferro) | M | 61.01
F.07.000.024547 | Isolamento térmico em espuma elastomérica, espessura de 19 a 26 mm, para tubulação água quente e refrigeração, diâmetro de 5´ (ferro) | M | 76.43
F.07.000.024548 | Isolamento térmico em espuma elastomérica, espessura de 19 a 26 mm, para tubulação água quente e refrigeração, diâmetro de 6´ (ferro) | M | 109.22
F.07.000.024551 | Manta em fibra cerâmica aluminizada, espessura de 38 mm, densidade 96 kg/m³, comprimento de fibra (médio) 100mm, para isolamento térmico de duto de pressurização | M2 | 77.57
F.07.000.024571 | Manta de lã de vidro e/ou lã de rocha de 1´ | M2 | 18.92
F.08.000.020301 | Placa neoprene fretado para apoio-Dm³ | DM3 | 134.02
F.08.000.024103 | Mastique silicone Silix 567; referência comercial Rhodia / Dow Corning 790 ou equivalente | bg | 25.11
F.08.000.028059 | Perfil de acabamento com borracha termoplástica vulcanizada de embutir, para junta dilatação piso-piso, fixação em perfis de alumínio, ref. GFTW100V/GFT100x2" da CS Brasil ou equivalente | M | 252.17
F.08.000.028060 | Perfil de acabamento com borracha santoprene de embutir, para junta de dilatação, piso-parede, fixação em perfis de alumínio, ref. Cosimo Cataldo ou equivalente | M | 215.15
F.08.000.028061 | Perfil de acabamento com borracha santoprene de embutir, para junta dilatação parede-parede ou forro-forro, fixação em perfis de alumínio, ref. Cosimo Cataldo ou equivalente | M | 133.13
F.08.000.028062 | Perfil de acabamento com borracha santoprene de embutir, para junta dilatação parede-parede ou forro-forro-canto, fixação em perfis de alumínio, ref. Cosimo Cataldo ou equivalente | M | 127.97
F.08.000.028065 | Mastique elástico poliuretano para juntas, ref. Vedaflex da Otto Baumgart, Sikaflex 1A da Sika, Durolastic poliuretano da Wolf Hacker ou equivalente | bg | 42.14
F.08.000.033572 | Friso para junta de dilatação em revestimento granito lavado tipo Fulget | M | 9.51
F.08.000.036004 | Junta estrutural, UT10VMA Uniontech / JJ1015M Jeene | M | 152.15
F.08.000.036005 | Junta estrutural, UT20VMA Uniontech / JJ2027M Jeene | M | 322.61
F.08.000.036018 | Junta UT25OAE Uniontech / JJ2540VV Jeene, labios poliméricos | M | 668.53
F.08.000.036019 | Junta UT35OAE Uniontech / JJ3550VV Jeene, labios poliméricos | M | 990.35
F.08.000.036025 | Perfilado termoplast. PVC, Vedacit O-12/Sika O-12 | M | 43.65
F.08.000.036027 | Perfilado termoplast. PVC, Vedacit O-22/Sika O-22 | M | 89.69
F.08.000.036063 | Juntas latão 3/4´x 1/8´ | M | 78
F.08.000.062026 | Guia de polietileno Tarucel, diâmetro de 15 mm | M | 0.5
F.09.000.024029 | Manta geotêxtil com resistência à tração longitudinal de 31kN/m e transversal de 27kN/m, ref. linha Bidim RT ou equivalente | M2 | 12.92
F.09.000.024049 | Manta geotêxtil com resistência à tração longitudinal de 16kN/m e transversal de 14kN/m, ref. linha Bidim RT ou equivalente | M2 | 6.6
F.09.000.024080 | Manta geotêxtil com resistência à tração longitudinal de 10kN/m e transversal de 9kN/m, ref. linha Bidim RT ou equivalente | M2 | 4.14
F.09.000.092628 | Tela de juta (aniagem) | M2 | 5.35
F.10.000.023573 | Forro termoacústico em lã de vidro com acabamento plástico; e= 20 mm, densidade 60 kg/m³, com estrutura de sustentação colocado; ref. Forrovid K-60 ou equivalente | M2 | 84.27
F.10.000.024058 | Lâmina refletiva revestida nas 2 faces em alumínio, dupla malha de reforço de resina termoplástica de alta densidade e laminação com filme entre suas camadas, classe A atendendo norma ABNT NBR 15567, espessura 0,20mm; ref. Duralfoil Multi 2 de Gib do Bra | M2 | 9.42
F.10.000.024520 | Espuma flexível poliuretano poliéter, auto extinguível, superfície em cunhas anecóicas ou ondulado, natural grafite, e=50mm, densidade 28 até 35kg/m³; ref. Sonique Wave 50/10 Vibrasom, Sinus PLus da Isopur ou equivalente | M2 | 97.8
F.11.000.025601 | Telha em fibra vegetal, ondulada de 3mm; ref. Onduline, Fibroflex ou equivalente | M2 | 31.09
F.11.000.025602 | Cumeeira em fibra vegetal, lisa de 3mm; ref. Onduline, Fibroflex ou equivalente | UN | 74.4
F.12.000.024008 | Fita autoadesiva em poliester de 5 cm, para trincas, ref. Fitafix ou equivalente | M | 3.14
F.12.000.024026 | Selante endurecedor à base de polímeros siliconados, ref. Otto baugart, Masterkure HD 200WB da Basf ou equivalente | L | 11.91
F.12.000.024102 | Geomembrana em polietileno PEAD, lisa em ambas as faces com espessura de 1 mm | M2 | 23.96
F.12.000.028008 | Desmoldante para formas | L | 10.95
F.12.000.028069 | Selante elástico de alto desempenho à base de poliuretano para uso geral, ref. Nitoseal PU30 da Fosroc, Sikaflex-Construction ou equivalente | bg | 24.66
F.12.000.028075 | Cola de contato para espuma elastomérica, isolamento térmico (uso adesivo industrial), ref. Armaflex 520 ou equivalente | L | 105.81
F.12.000.091473 | Serviço soldagem geomembrana alta densidade PEAD | M2 | 1.89
F.13.000.025534 | Telha ondulada em CRFS (2,13x1,10m) de 8mm | M2 | 42.15
F.13.000.025535 | Cumeeira universal CRFS 0,06, (1,10), perfil ondulado | UN | 42.56
F.13.000.025538 | Telha tipo Kalheta 44cm CRFS (3,0 x 0,472m) | M2 | 92.04
F.13.000.025539 | Rufo em CRFS 0,08, Tod.1,10m, perfil ondulado | M | 41.64
F.13.000.025542 | Cumeeira normal em CRFS, perfil ondulado (1,10m) | UN | 48.87
F.13.000.025545 | Telha ondulada em CRFS (2,13x1,10m) de 6mm | M2 | 29.97
F.13.000.025551 | Cumeeira normal em CRFS, perfil Kalheta 44 (0,608m) | UN | 31.42
F.13.000.025552 | Telha modulada (onda 50) em CRFS (2,30 x 0,605m) | M2 | 98.59
F.13.000.025555 | Cumeeira normal em CRFS, perfil modulada/onda 50(0,6m) | UN | 46.97
F.13.000.025564 | Espigão normal CRFS perfil modulada/onda 50(1,22m) | UN | 45.02
F.13.000.026001 | Espigão universal em CRFS perfil ondulado (1,80m) | UN | 42.74
F.14.000.025516 | Telha em chapa de aço zincado, pré-pintado, perfil trapezoidal, espessura de 0,50mm, ref.: LR-40 da Perfilor, LR 40 da Eucatex, MBP 40 da MBP ou equivalente | M2 | 88.99
F.14.000.025529 | Cumeeira em chapa de aço zincado, pré-pintada, perfil trapezoidal, espessura de 0,50mm; ref. LR-40 da Perfilor, MBP-40 da MBP, Eucatex ou equivalente | M | 97.89
F.14.000.025531 | Cumeeira em de aço zincado, pré-pintada, perfil ondulado, espessura de 0,50mm; ref. LR-17 da Perfilor, MBP17,5 da MBP, Eucatex ou equivalente | M | 89.43
F.14.000.025532 | Telha em chapa de aço zincado, grau "B", 260g/m2, perfil trapezoidal, esp.0,80 mm, h=120 mm, autoportante; ref. A120 da Eucatex ou equivalente | M2 | 122.74
F.14.000.025563 | Telha sanduíche chapa de aço zincado, perfil trapezoidal, pré-pintada, esp. 0,50 mm, miolo poliestireno expandido classe F2, espessura de 30 mm; ref. MBP / Eucatex ou equivalente | M2 | 197.4
F.14.000.025576 | Telha em chapa de aço zincado, pré-pintada, perfil trapezoidal, espessura de 0,80 mm; ref. LR-100N da Perfilor, MBP 100 da MBP ou equivalente | M2 | 116.71
F.14.000.025580 | Telha em chapa de aço zincado, pré-pintada, perfil ondulado, espessura de 0,50mm; ref. LR-17 da Pefilor, L17,5 da Eucatex, MBP 17,5 da MBP ou equivalente | M2 | 87.78
F.14.000.025581 | Telha em chapa de aço zincado, pré-pintada, perfil ondulado, espessura de 0.8mm; ref. LR-17 Calandrada da Perfilor, RT 17 calandrada da MBP ou equivalente | M2 | 177.08
F.14.000.068001 | Calha em chapa galvanizada 26 desenvolvimento 0,33 m | M | 33.82
F.14.000.068002 | Calha em chapa galvanizada 26 desenvolvimento 0,50 m | M | 51.03
F.14.000.068025 | Calha em chapa galvanizada 24 desenvolvimento 0,33 m | M | 46.39
F.14.000.068026 | Calha em chapa galvanizada 24 desenvolvimento 0,50 m | M | 70.51
F.14.000.068027 | Calha em chapa galvanizada 24 desenvolvimento 1,00 m | M | 141.01
F.14.000.092046 | Telha sanduíche chapa de aço zincado pré-pintada, perfil trapezoidal, h= 25mm para face inferior e superior, esp. 0,50 mm, miolo lã de rocha FRS 32 de 50 mm, para montar; ref. MBP ou equivalente | M2 | 240.03
F.14.000.092047 | Telha sanduíche chapa de aço zincado pré pintada, perfil trapezoidal, h= 40mm para face inferior e superior, esp. 0,50 mm, miolo poliuretano injetado 30 kg/m3 de 30 mm, montada | M2 | 285.39
G.01.000.022514 | Tijolo especial maciço para alvenaria a vista | UN | 1.48
G.01.000.022515 | Tijolo comum maciço | UN | 0.45
G.01.000.022516 | Tijolo cerâmico furado "baianinho" de 10 x 19 x 19 cm | UN | 1
G.01.000.022536 | Tijolo laminado 5,5 x 11 x 23,5 cm | UN | 2.62
G.01.000.022541 | Bloco cerâmico para vedação 9 x 19 x 39 cm, uso revestido | UN | 1.97
G.01.000.022542 | Bloco cerâmico para vedação 14 x 19 x 39 cm | UN | 2.64
G.01.000.022543 | Bloco cerâmico para vedação 19 x 19 x 39 cm, uso revestido | UN | 2.59
G.01.000.022544 | Bloco cerâmico estrutural 14 x 19 x 39 cm, uso revestido | UN | 2.05
G.01.000.022545 | Bloco cerâmico estrutural 19 x 19 x 39 cm, uso revestido | UN | 2.52
G.01.000.025501 | Telha de barro tipo francesa | UN | 3.17
G.01.000.025508 | Telha de barro tipo plan | UN | 3.38
G.01.000.025533 | Telha de barro tipo italiana | UN | 1.8
G.01.000.025536 | Telha de barro tipo romana | UN | 1.64
G.01.000.025537 | Cumeeira para telhas tipo universal | UN | 2.74
G.01.000.025639 | Final de espigão de barro - (terminal de cumeeira) | UN | 27.84
G.01.000.026042 | Telhas cerâmica, tipo colonial paulista (capa e canal) | UN | 2.41
G.02.000.022584 | Pastilha de porcelana, esmaltada ou natural, para uso em paredes e fachadas internas/externas, formato 2,5x5 cm, diversas cores, ref. linha Decoração e Design da Jatobá, linha Cerâmica Atlas ou equivalente | M2 | 269.63
G.02.000.022585 | Placa cerâmica extrudada para uso vertical (paredes e fachadas), com garras cônicas, espessura entre 9 e 10 mm, ref. linha Natural da Gail, linha Piscina e Cor e linha Industrial Premium da Cerâmica São Luiz ou equivalente | M2 | 89.17
G.02.000.023000 | Ladrilho hidráulico antiderrapante, tipo rampa, várias cores, de 30 x 30 cm, ref. Ivaí, Mosaico Amazonas ou equivalente | M2 | 60.59
G.02.000.023001 | Porcelanato esmaltado tipo antiderrapante, com acabamento retificado, indicado para áreas externas, grupo de absorção BIa; referência comercial Eliane, Itagres, Elizabeth, Cecrisa ou equivalente | M2 | 75.7
G.02.000.023003 | Porcelanato esmaltado polido, com acabamento retificado, indicado para áreas internas e ambientes com tráfego médio, grupo de absorção BIa; referência comercial Eliane, Cecrisa-Portinari ou equivalente | M2 | 112.71
G.02.000.023005 | Placa cerâmica esmaltada para parede ou fachada, de 7,5x7,5 cm, monocromática; ref. linha Prisma Bianco da Portobello ou equivalente | M2 | 71.86
G.02.000.023006 | Placa cerâmica esmaltada para parede ou fachada, de 10x10 cm, monocromática, diversas cores, ref. linha Arquiteto Urbano da Portobello, linha galeria branca da Eliane, linha Onix da Atlas ou equivalente | M2 | 61.64
G.02.000.023007 | Placa cerâmica esmaltada para parede, ambientes internos, tipo monoporosa, formato retangular; ref. linha Diamante da Eliane, linha Monocrom da Cecrisa-Portinari ou equivalente | M2 | 101.73
G.02.000.023008 | Placa cerâmica esmaltada para parede, de 15x15 cm, tipo monocolor, diversas cores, ref. linha Piscina da Eliane ou equivalente | M2 | 67.62
G.02.000.023009 | Placa cerâmica esmaltada para parede, de 20x20 cm, tipo monocolor, diversas cores, ref. linhas Marinha e piscina da Eliane ou equivalente | M2 | 57.81
G.02.000.023017 | Placa cerâmica extrudada resistente a altas temperaturas, para pisos indústrias e cozinhas profissionais, alta resistência química e mecânica, espessura mínima 13 mm; ref. Gail, Cerâmica São Luiz ou equivalente | M2 | 162.82
G.02.000.023018 | Rodapé em placa cerâmica extrudada, resistente a altas temperaturas, para pisos industriais e cozinhas profissionais, alta resistência química e mecânica, altura de 10 cm; ref. Gail, Cerâmica São Luiz ou equivalente | M | 37.86
G.02.000.032009 | Ladrilho hidráulico para portadores de deficiência física/visual 25 x 25 x 2,5 cm, ref. Tátil cônico da Paulista, Podotáctil da Bernardi ou equivalente | M2 | 82.94
G.02.000.034499 | Placa cerâmica extrudada para piso industrial, de alta resistência química e mecânica, nas dimensões 300 x 300 x 9 mm; referência Gail ou equivalente | M2 | 113.12
G.02.000.034523 | Placa cerâmica esmaltada antiderrapante, área interna com saída para o exterior, grupo de absorção BIIa, classe de abrasão PEI-5, resistência química A; ref. Biancogres, Incepa, Elizabeth ou equivalente | M2 | 120.49
G.02.000.034525 | Placa cerâmica esmaltada para área interna, grupo de absorção BIIb, classe de abrasão PEI-5, resistência química B; ref. Eliane, Cecrisa-Portinari, Incefra, Cerâmica Almeida ou equivalente | M2 | 21.66
G.02.000.034532 | Placa cerâmica esmaltada tipo rústica para área interna com saída para o exterior, grupo de absorção BIIb, classe de abrasão PEI-5, resistência química B; ref. Eliane, Incefra, Cerâmica Almeida, Elizabeth ou equivalente | M2 | 22.1
G.02.000.034534 | Pastilha de porcelana, esmaltada ou natural, para uso em paredes e fachadas internas/externas, formato 5x5 cm, diversas cores, ref. comercial linha Piscina da Jatobá, linhas Revenda e Engenharia da Atlas ou equivalente | M2 | 136.72
G.02.000.034535 | Pastilha de porcelana, esmaltada ou natural, para uso em paredes e fachadas internas/externas, formato 2,5x2,5 cm, diversas cores, ref. comercial linhas Piscina e Mediterranée da Jatobá, linha Revenda da Atlas ou equivalente | M2 | 219.34
G.02.000.034536 | Placa cerâmica extrudada para piso industrial, de alta resistência química e mecânica, com espessura de 9 a 10 mm; ref. Gail, Cerâmica São Luiz ou equivalente | M2 | 89.75
G.02.000.034537 | Placa cerâmica extrudada para piso industrial, de alta resistência química e mecânica, com espessura de 12 a 14 mm; ref. Gail, Cerâmica São Luiz ou equivalente | M2 | 162.82
G.02.000.034538 | Rodapé em placa cerâmica extrudada para piso industrial, de alta resistência química e mecânica, com altura de 10 cm, topo boleado; ref. Gail, Cerâmica São Luiz ou equivalente | M | 37.78
G.02.000.034583 | Porcelanato técnico não esmaltado tipo antiderrapante, com acabamento retificado, resistente ao escorregamento, indicado para ambientes externos, grupo de absorção BIa, ref. comercial Eliane, Elizabeth, Portinari ou equivalente | M2 | 134.75
G.02.000.034585 | Porcelanato esmaltado tipo acetinado, indicado para áreas internas e ambientes com acesso ao exterior, com acabamento tradicional, grupo de absorção BIa; ref. comercial Eliane, Elizabeth, Cecrisa-Portinari ou equivalente | M2 | 63.68
G.02.000.034590 | Porcelanato técnico natural, com acabamento retificado, indicado para áreas internas e ambientes com acesso ao exterior, grupo de absorção BIa; ref. Eliane, Incepa ou equivalente | M2 | 91.88
G.02.000.034592 | Porcelanato técnico polido, indicado para ambientes internos e de médio tráfego, grupo de absorção BIa; referência comercial Eliane, Incepa, Cecrisa-Portinari ou equivalente | M2 | 124.5
H.01.000.021198 | Barra antipânico para porta dupla com travamentos horizontal e vertical completa, com maçaneta tipo alavanca e chave, para vãos de 1,40 a 1,60 m | CJ | 1179.31
H.01.000.021199 | Barra antipânico para porta dupla com travamentos horizontal e vertical completa, com maçaneta tipo alavanca e chave, para vãos de 1,70 a 2,60 m | CJ | 1318.78
H.01.000.021229 | Porta corta-fogo classe P.120 de 80 x 210 cm, chapa de aço n. 26, com uma folha de abrir, completa, sem barra antipânico | UN | 1303.68
H.01.000.021234 | Porta corta-fogo em aço galvanizada P.90, com barra antipânico numa face e maçaneta na outra, completa; ref. Authentic ou equivalente | M2 | 1190.81
H.01.000.021403 | Porta corta-fogo classe P.120 de 90 x 210 cm, chapa de aço n. 26, com uma folha de abrir, completa, sem barra anti-pânico | UN | 1075.39
H.01.000.031213 | Porta corta-fogo classe P.90 leve de 90x210cm, completa, com maçaneta tipo alavanca e batentes (NBR 11742) | UN | 1091.83
H.01.000.031233 | Porta corta-fogo classe P.90 de 100 x 210cm, completa, com maçaneta tipo alavanca e batentes (NBR 11742) | UN | 1043.21
H.01.000.031674 | Barra antipânico de sobrepor, com maçaneta e chave, com travamento horizontal, para porta em vidro de 1 folha | CJ | 805.38
H.01.000.031919 | Barra antipânico de sobrepor, com maçaneta e chave, com travamento vertical, para porta em vidro de 2 folhas | CJ | 1603.55
H.02.000.030107 | Folha de porta veneziana maciça sob medida | M2 | 793.52
H.02.000.065547 | Armário sob medida compensado, revestido folheado madeira (mogno, freijó, imbuia, marfim, cerejeira) dobradiça em aço, puxadores, trinco com chave profundidade até 50cm | M2 | 1593.47
H.02.000.065548 | Armário sob medida compensado, revestido laminado melamínico texturizado, várias cores (post forming) dobradiça em aço, puxadores, trinco com chave, profundidade até 50 cm | M2 | 1553.63
H.02.000.090738 | Folha de porta em madeira para receber vidro, com montantes em imbuia | M2 | 426.61
H.02.000.090741 | Caixilho de madeira maxim-ar | M2 | 738.7
H.02.000.090797 | Instalação de visor (vidro branco de 3mm) de 20x30cm, em porta de madeira colocado | UN | 257.39
H.02.000.090798 | Prateleira sob medida em compensado, revestido nas 2 faces com laminado fenólico melamínico, e= 20 mm, L= 45 cm, C= 1,20 m - instalado | M2 | 489.29
H.02.000.090801 | Armário tipo prateleira revestido em laminado fenólico melamínico, espessura 20mm - instalado | M2 | 1334.5
H.02.000.090802 | Tampo compensado, espessura de 25 mm, largura de 60 cm, revestimento na face superior em laminado fenólico melamínico - instalado | M | 430.12
H.02.000.090916 | Armário/gabinete embutido em MDF sob medida, revestido em laminado melamínico, com portas, prateleiras e ferragens - instalado | M2 | 1763.06
H.03.000.026208 | Chapa perfurada em aço SAE 1020, furos redondos de diâmetro 25mm, área aberta de 57%, espessura 1/4´ - inclusive sondagem | M2 | 1009.62
H.03.000.027541 | Portão tipo basculante com contrapeso, em chapa metálica 14 calandrada, estruturado com perfis metálicos, uma folha, de 3,30 x 7,20 m, completo, sem motor | M2 | 811.55
H.03.000.027618 | Porta de ferro acústica, espessura de 80mm, batente tripla vedação 185mm, com fechadura e maçaneta, pintura eletrostática cor a definir | M2 | 5313.58
H.03.000.030355 | Porta veneziana completa para abrigo em chapa | M2 | 1561.63
H.03.000.031045 | Porta ferro de abrir para receber vidro, sob medida | M2 | 975.71
H.03.000.031126 | Fechamento em chapa perfurada de 1,2mm, furos quadrados 4x4mm, com requadro cantoneira em aço carbono, sob medida | M2 | 1066.34
H.03.000.031205 | Veneziana de ferro com folhas fixas e de correr sem grade, com 6 folhas; referência comercial JVB 62.51.301-2/62.51.304-7 Belfort da Sasazaki ou equivalente - linha comercial | M2 | 521.51
H.03.000.031206 | Porta de ferro veneziana de abrir 217 x 87 cm, 1 folha, ref. Belfort da Sasazaki ou equivalente - linha comercial | M2 | 362.84
H.03.000.031222 | Porta em chapa n° 14 com batente | M2 | 987.53
H.03.000.031225 | Porta/portão correr em chapa cega dupla, sobmedida | M2 | 1437.39
H.03.000.031241 | Caixilho de correr em chapa de ferro dobrado, com subdivisão, sob medida | M2 | 962.46
H.03.000.031244 | Caixilho em ferro, tipo basculante, perfil em ´T´ e ´L´ com espessura de 1/8´, sob medida | M2 | 905.57
H.03.000.031245 | Caixilho em perfis de chapa dobrada, com espessura de 1/8´, baguetes em chapa de aço 14, para fixação de vidros, sob medida | M2 | 887.34
H.03.000.031262 | Porta ferro de abrir para receber vidro, parte inferior chapeada sob medida | M2 | 1263.26
H.03.000.031266 | Grade de proteção para caixilhos | M2 | 943.55
H.03.000.031273 | Fechamento em chapa metálica expandida EXP-12D com requadro em cantoneira | M2 | 510.55
H.03.000.031274 | Grade de proteção em barra chata soldada 1 1/2´x1/4´, com requadro em chapa dobrada | M2 | 1404.45
H.03.000.031275 | Portinhola de correr em chapa de aço 1/4´, para "passa pacote", completa | M2 | 1192.64
H.03.000.031276 | Portinhola de abrir, dupla, em chapa de aço 10, para "passa pacote", completa sob medida | M2 | 1082.73
H.03.000.031284 | Grade média em aço carbono com espaçamento de 2cm, com barra chata 1´ x 3/8´ | M2 | 1990.57
H.03.000.031296 | Portão tipo gradil 1 ou 2 folhas, com ou sem bandeira, sob medida | M2 | 899.14
H.03.000.031627 | Porta de abrir em chapa dupla 14 com visor, batente envolvente, completa | M2 | 1724.69
H.03.000.067564 | Grelha arvoreira em ferro fundido nodular | M2 | 779.16
H.03.000.068037 | Fechamento em chapa de aço 14 MSG perfurada com diâmetro de 12,7 mm, com requadro em chapa dobrada | M2 | 1051.86
H.03.000.090241 | Caixilho em ferro com ventilação permanente, perfil de ferro tipo ´T´ de 1´ x 1/8´ - sob medida | M2 | 799.94
H.03.000.090904 | Caixilho em ferro veneziana em perfis ´L´ e ´T´ com espessura de 1/8´ - sob medida | M2 | 818.01
H.03.000.090910 | Tela de proteção de aço, malha ondulada artística de 1´, fio 10 com requadro em perfil ´L´ de 1´ x 1´ x 1/8´ - (3,40 x 1,30 m) | M2 | 642.42
H.04.000.026223 | Portão de abrir 2 folhas, com tela ondulada galvanizada, malha 2´ e fio 10BWG, cantoneira 5/8x1/8, esquadro tubular de 100x50mm, aço SAE 1008/1010 galvanizado | M2 | 507.61
H.04.000.026229 | Porta de enrolar automatizada, em chapa aço galvanizado 20 perfil articulada raiada, meia cana com micro perfurações, tipo transvision, inclusive coluna | M2 | 641.24
H.04.000.026233 | Guarda-corpo em tubo de aço galvanizado, diâmetro de 1 1/2´ para receber vidro | M | 798.99
H.04.000.026666 | Tampa em chapa xadrez galvanizada a fogo antiderrapante, espessura 1/4´ 50kg/m² com cantoneira 1´ x 1´ x 1/8´ | M2 | 1214.3
H.04.000.027501 | Alambrado em tela de aço galvanizado malha 2´, com montantes metálicos | M2 | 179.67
H.04.000.027517 | Alambrado de segurança em aço galvanizado malha 1´, fio 12BWG, com montantes verticais aço carbono SAE 1008/1010 e arame farpado, completo | M2 | 179.23
H.04.000.027524 | Caixilho fixo em tela galvanizada, revestida com poliamida, malha 10mm | M2 | 845.59
H.04.000.027530 | Alambrado em tela de aço galvanizado malha 2´, montantes metálicos extremo superior duplo e arame farpado, acima de 4m de altura, instalado, ref. São Luiz ou Alambre | M2 | 187.94
H.04.000.031006 | Corrimão tubular em aço galvanizado, diâmetro de 1 1/2´ | M | 164.3
H.04.000.031007 | Corrimão tubular em aço galvanizado, diâmetro de 2´ | M | 184.53
H.04.000.031030 | Porta de enrolar manual em chapa de aço galvanizado 22 perfil articulada raiada, meia cana cega ou vazada | M2 | 258.03
H.04.000.031111 | Mão de obra especializada para instalação de veneziana industrial em aço galvanizado com aletas em resina reforçada de fibra de vidro | M2 | 38.57
H.04.000.031224 | Porta/portão correr tela ondulada em aço galvanizado sobmedida | M2 | 434.33
H.04.000.031249 | Porta em ferro galvanizado de correr, para vidro 2 folhas, completa sob medida | M2 | 1491.22
H.04.000.031269 | Caixilho fixo em tela de aço galvanizada, tipo ondulada com malha 1/2´, fio 12, com requadro cantoneira de aço carbono, sob medida | M2 | 318.48
H.04.000.031270 | Caixilho removível em tela de aço galvanizada, tipo ondulada com malha 1´, fio 12, com requadro tubular de aço carbono de 2´, sob medida | M2 | 515.62
H.04.000.031272 | Porta de abrir em tela de aço galvanizado, ondulada de 1´ fio 12, sob medida | M2 | 672.91
H.04.000.031282 | Caixilho para vidro á prova de bala em aço SAE1010/1020 | M2 | 1346.29
H.04.000.031312 | Batente em chapa 16 dobrada e zincada | M | 116.08
H.04.000.031352 | Guarda-corpo tubular em aço galvanizado de 1 1/2´ com tela ondulada artística | M | 658.47
H.04.000.031374 | Escada marinheiro galvanizada com guarda-corpo | M | 1193.59
H.04.000.031375 | Escada marinheiro galvanizada | M | 685.22
H.04.000.031390 | Tampa para alçapão em chapa de aço galvanizada de 14, com porta cadeado | UN | 868.17
H.04.000.031395 | Portão 2 folhas tubular diâmetro 3´, com tela em aço galvanizado 2´, altura acima 3,0m, completo; ref. São Luiz, Alambre e Pruden Art ou equivalente | M2 | 509
H.04.000.031616 | Portão pivotante/abrir aço galvanizado de 65x132mm, pintura eletrostática 1 folha, medida 2200x1000mm, dimensão 100x2100mm, incluso Pilares | UN | 2409.53
H.04.000.031617 | Portão pivotante/abrir aço galvanizado de 65x132mm, pintura eletrostática, 2 folhas, medida 2200x3600mm, dimensões 1600x2100mm, incluso requadro e pilares | UN | 8030.79
H.04.000.031618 | Gradil em aço galvanizado eletrofundido de 1718x1650mm e pintura eletrostática, 65x132mm e barra portante 25x2mm | UN | 651.68
H.04.000.031619 | Montante para gradil em aço galvanizado eletrofundido, pintura eletrostática, chato, dimensões 2120 x 76 x 8 mm | UN | 240.15
H.04.000.031621 | Portão deslizante/correr em aço galvanizado de 65x132mm, pintura eletrostática, inclusive requadros e pilares, dimensão 1600x2100mm | UN | 4226.94
H.04.000.031633 | Porta de enrolar em chapa de aço galvanizado, perfil meia-cana Tansvizion de 22, automatizada, com controle remoto, pintura eletrostática - instalada | M2 | 544.8
H.04.000.091169 | Portão 1 ou 2 folhas tubular com tela de arame galvanizado, completo até 2,50m | M2 | 604.46
H.04.000.091170 | Alambrado de segurança em aço galvanizado malha 2´, fio 10, com montantes verticais em tubos de aço carbono SAE 1008/1010 e arame farpado completo | M2 | 191.59
H.04.000.091532 | Portão com 2 folhas, tubular em tela de aço galvanizado, para alambrado, com altura acima de 2,50m | M2 | 559.39
H.04.000.091533 | Alambrado de segurança em aço galvanizado malha 2´, com montantes verticais em tubos de aço carbono SAE 1008/1010 e arame farpado, acima de 4,00 m de altura | M2 | 188.79
H.04.000.092647 | Grade para forro eletrofundida em aço carbono galvanizado 1008/1010 malha 25x100mm, barra 25x2mm; ref. Metalgrade ou equivalente | M2 | 489.21
H.04.000.092773 | Grade para piso eletrofundida em aço carbono galvanizado a fogo antiderrapante de 30 x 100 mm, barra chata 4 x 2 mm e redonda com diâmetro de 5 mm | M2 | 731.23
H.05.000.027629 | Caixilho em alumínio anodizado natural fixo, linha Cittá da Alcoa ou equivalente | M2 | 632.45
H.05.000.027630 | Caixilho em alumínio anodizado natural maxim-ar, linha Cittá da Alcoa ou equivalente | M2 | 710.86
H.05.000.027631 | Caixilho em alumínio anodizado natural para pele de vidro, linha Cittá da Alcoa ou equivalente | M2 | 520.19
H.05.000.027635 | Caixilho fixo em alumínio anodizado, nas cores bronze/preto, linha 30 - sem vidro | M2 | 878.61
H.05.000.027636 | Caixilho basculante em alumínio anodizado, nas cores bronze/preto, linha 30 - sem vidro | M2 | 1172.03
H.05.000.027637 | Caixilho maxim-ar em alumínio anodizado, nas cores bronze/preto, linha 30 - sem vidro | M2 | 870.37
H.05.000.027638 | Caixilho de correr em alumínio anodizado, nas cores bronze/preto, linha 30 - sem vidro | M2 | 898
H.05.000.027639 | Porta de abrir em alumínio anodizado, nas cores bronze/preto, linha 30 - sem vidro | M2 | 935.74
H.05.000.027640 | Porta de correr em alumínio anodizado, nas cores bronze/preto, linha 30 - sem vidro | M2 | 858.38
H.05.000.027641 | Porta de abrir tipo veneziana em alumínio anodizado, nas cores bronze/preto, linha 30 - sem vidro | M2 | 1006.05
H.05.000.027642 | Portinhola de correr em alumínio anodizado linha 30, tipo veneziana, nas cores bronze/preto | M2 | 1082.68
H.05.000.027644 | Porta de abrir em alumínio com pintura eletrostática branca, sob medida, instalada - SEM VIDRO | M2 | 985.56
H.05.000.027645 | Porta de abrir em alumínio tipo lambri branco, sob medida - sem vidro, ref. comercial project MGM ou equivalente | M2 | 1005.71
H.05.000.027646 | Porta de correr em alumínio tipo lambri branco, trilho na parte superior, sob medida | M2 | 551.32
H.05.000.030403 | Caixilho fixo em alumínio com pintura eletrostática branca, sob medida, instalado - sem vidros | M2 | 816.16
H.05.000.030415 | Caixilho fixo tipo veneziana em alumínio anodizado branco, linha 25 - sob medida | M2 | 1196.01
H.05.000.031002 | Caixilho em alumínio anodizado fosco L 25 de correr, sob medida | M2 | 812.26
H.05.000.031015 | Barra de proteção tipo U, para pessoas com mobilidade reduzida, em tubo de alumínio, L= 250 x 250mm, acabamento com pintura epóxi, conforme NBR9050 | UN | 306.24
H.05.000.031101 | Caixilho em alumínio tipo basculante com vidro, linha comercial | M2 | 337.97
H.05.000.031102 | Caixilho em alumínio tipo maxim-ar com vidro, linha comercial | M2 | 770.6
H.05.000.031103 | Caixilho em alumínio tipo correr com vidro, linha comercial | M2 | 352.83
H.05.000.031104 | Caixilho em alumínio tipo veneziana com vidro, linha comercial | M2 | 644.88
H.05.000.031105 | Porta entrada de abrir em alumínio, com divisão horizontal e vidro fixo - linha comercial | M2 | 632.07
H.05.000.031107 | Porta veneziana abrir em alumínio, linha comercial | M2 | 487.51
H.05.000.031108 | Portinhola tipo veneziana alumínio, linha comercial | M2 | 486.19
H.05.000.031109 | Veneziana industrial em alumínio com aletas em fiber-glass, ref. Comovent ou equivalente | M2 | 259.15
H.05.000.031120 | Porta em alumínio anodizado fosco L 30, tipo veneziana de giro, completa com batente e ferragem, sob medida com referência 90 cm x 185 cm | M2 | 980.48
H.05.000.031127 | Porta de entrada em alumínio anodizado fosco L 30 de correr, completa com batente e ferragem, sob medida | M2 | 1091.33
H.05.000.031128 | Porta de entrada em alumínio anodizado fosco L 30, 01 folha de giro, completa com batente e ferragem, sob medida | M2 | 962.36
H.05.000.031153 | Caixilho em alumínio anodizado fosco L 25 basculante, sob medida | M2 | 922.35
H.05.000.031154 | Caixilho guilhotina em alumínio anodizado natural, sob medida, instalado - sem vidros | M2 | 914.73
H.05.000.031155 | Caixilho em alumínio anodizado fosco L 25 fixo, sob medida | M2 | 712.96
H.05.000.031156 | Caixilho em alumínio anodizado fosco L 25 maxim-ar, sob medida | M2 | 748.57
H.05.000.032419 | Porta de correr em alumínio com veneziana e vidro liso, linha 25, cor branca, folhas móveis, vidro liso; ref. linha 25 Magnum da Atlântica Esquadrias, linha 25 Premium da Lux Esquadrias, linha 25 da AJ Esquadrias ou equivalente - linha comercial | M2 | 1027.35
H.05.000.032421 | Porta veneziana de abrir em alumínio, cor branca, com pintura eletrostática a pó; ref. Sasazaki, Ebel, Brimak ou equivalente, linha comercial | M2 | 421.04
H.05.000.032422 | Caixilho em alumínio tipo maxim-ar com vidro liso ou mini boreal, cor branco; ref. Sasazaki, Ebel, Gravia, Atlântica ou equivalente, linha comercial | M2 | 1288.98
H.05.000.032426 | Caixilho em alumínio tipo basculante com vidro mini boreal, cor branco; referência comercial Sasazaki, Gravia, Atlantica ou equivalente - linha comercial | M2 | 1323.3
H.05.000.032427 | Caixilho em alumínio de correr com vidro, cor branco; referência comercial Sasazaki, Ebel, Brimak, Atlantica ou equivalente - linha comercial | M2 | 726.04
H.05.000.032437 | Caixilho em alumínio basculante, com pintura eletrostática branca, sob medida | M2 | 823.32
H.05.000.032439 | Caixilho em alumínio maxim-ar com pintura eletrostática, cor branco, sob medida | M2 | 819.83
H.05.000.067522 | Grelha em alumínio fundido com requadro, 20x100 / 20x50cm, ref. Vila Rica ou equivalente | M2 | 1107.65
H.05.000.067526 | Canaleta com grelha em alumínio, largura de 80 mm, ref. SP80 linha Sekapiso da Sekapiso, Aminox ou equivalente | M | 251.57
H.05.000.067536 | Canaleta com grelha em alumínio, largura de 46 mm, saída central, vertical ou horizontal, para tubo de 40 mm ou 50 mm; ref. SP46 linha Sekabox da Sekapiso, Aminox ou equivalente | M | 205.69
H.05.000.067537 | Canaleta com grelha removível em alumínio, saída central ou vertical, de 46 x 52 mm, grelha abre e fecha de 46 x 1000 mm; ref. SP46 linha Abreseka da Sekapiso, Aminox ou equivalente | M | 225.41
H.05.000.090632 | Caixilho em alumínio anodizado fosco L 25, tipo veneziana, sob medida | M2 | 1001.06
H.05.000.090633 | Portinhola em alumínio anodizado fosco L 16, tipo veneziana de giro para abrigo, completa, com batente e ferragens, sob medida | M2 | 806.13
H.05.000.090686 | Barra de apoio reta, para pessoas com mobilidade reduzida, em tubo de alumínio, L= 800mm, com flanges, acabamento pintura epóxi, conforme norma NBR 9050 | UN | 173.05
H.05.000.090687 | Barra de apoio em ângulo 90°, para pessoas com mobilidade reduzida, em tubo de alumínio, L= 800x800mm, acabamento com pintura epóxi, conforme norma NBR9050 | UN | 361.58
H.06.000.031110 | Veneziana industrial em aço galvanizado com aletas em resina reforçada de fibra de vidro | M2 | 210.01
H.06.000.031640 | Caixilho de correr com requadro em PVC, 2 folhas móveis, vidro-simples e liso de 3 a 4mm, persiana manual integrada; ref. Brimak, Eurosystem, Belle Acoustique, Marframe ou equivalente | M2 | 2213.59
H.06.000.037103 | Placa de poliester insaturado com fibra vidro de 3 mm | M2 | 143.71
H.07.000.037004 | Vidro temperado serigrafado Sreen de 8 mm incolor - material | M2 | 540.29
H.07.000.037005 | Vidro liso laminado jateado de 6 mm - material | M2 | 378.41
H.07.000.037008 | Vidro liso laminado incolor de 10 mm - material | M2 | 325.56
H.07.000.037011 | Espelho comum com espessura de 3mm, com moldura em perfil de alumínio de 1cm, fundo em chapa compensada com 3 mm de espessura | M2 | 556.81
H.07.000.037013 | Vidro liso laminado colorido de 10 mm - material | M2 | 545.95
H.07.000.037026 | Espelho em vidro cristal liso, espessura de 4 mm, sobre superfície plana, peças aproximadamente 0,5 a 4,12 m² | M2 | 455.85
H.07.000.037033 | Vidro multilaminado de alta segurança (blindado) em policarbonato, com certificação Retex; ref. NIJ III da Fanavid ou equivalente - material | M2 | 4056
H.07.000.037040 | Vidro liso laminado, com filme polivinil butiral (PVB), incolor de 8 mm - material | M2 | 280.73
H.07.000.037042 | Vidro fantasia de 3/4 mm - material | M2 | 97.97
H.07.000.037047 | Vidro liso incolor laminado e temperado, espessura de 16 mm (8+8); ref. Personal ou equivalente - material | M2 | 880.69
H.07.000.037048 | Vidro temperado neutro verde de 10 mm - material | M2 | 344.66
H.07.000.037049 | Vidro laminado temperado neutro verde, composto por vidro temperado neutro verde 6 mm, camada de PVB e vidro temperado incolor 6 mm - material | M2 | 1280.27
H.07.000.037073 | Vidros float monolíticos de aparência verde, com espessura de 6 mm | M2 | 129.55
H.07.000.037074 | Vidro liso laminado incolor de 6 mm - material | M2 | 190.62
H.07.000.037079 | Vidro liso laminado colorido de 6 mm - material | M2 | 337.94
H.07.000.037080 | Vidro liso laminado leitoso de 6 mm - material | M2 | 414.09
H.07.000.037081 | Vidro liso transparente de 3 mm - material | M2 | 70.27
H.07.000.037082 | Vidro liso transparente de 4 mm - material | M2 | 90.27
H.07.000.037083 | Vidro liso transparente de 5 mm - material | M2 | 92.86
H.07.000.037084 | Vidro liso transparente de 6 mm - material | M2 | 106.69
H.07.000.037086 | Vidro temperado cinza ou bronze 6 mm - material | M2 | 208.4
H.07.000.037087 | Vidro temperado cinza ou bronze 8 mm - material | M2 | 294.1
H.07.000.037088 | Vidro temperado incolor 10 mm - material | M2 | 234.26
H.07.000.037089 | Vidro temperado incolor 6 mm - material | M2 | 156.45
H.07.000.037090 | Vidro temperado incolor 8 mm - material | M2 | 185.19
H.07.000.037095 | Vidro temperado cinza ou bronze 10 mm - material | M2 | 390.64
H.07.000.037098 | Vidro laminado temperado incolor de 8mm - material | M2 | 349.03
H.07.000.037099 | Vidro multilaminado de alta segurança, com proteção balística de nível III, com espessura final de 51 a 70 mm, com certificação Retex; ref. Inovaglass, Blindare, Grupo Fort ou equivalente - instalado | M2 | 3006.63
H.07.000.037100 | Vidro laminado temperado jateado de 8mm - material | M2 | 508.94
H.08.000.010001 | Veda porta/veda fresta para portas 90 cm com escova em alumínio branco, parafusado, ref. comercial Reisam ou equivalente | M | 56.13
H.08.000.031218 | Fechadura tipo alavanca com chave para porta corta-fogo, cilindro para acionamento com chave; ref. PHT05 da Dorma, 5122 Sobrano, 09.164-065-PPT La Fonte ou equivalente | UN | 509.94
H.08.000.031221 | Barra antipânico para porta, de sobrepor de um lado da folha e do outro lado cega | UN | 779.78
H.08.000.031223 | Barra antipânico de sobrepor de um lado da folha da porta e do outro lado maçaneta, tipo alavanca, com acionamento livre | CJ | 1298.33
H.08.000.031614 | Porta cadeado zincado, ref. 81114 89mm ZI da Aliança ou equivalente | CJ | 7.1
H.08.000.031637 | Maçaneta tipo alavanca e cilindro para acionamento com chave, acabamento na cor prata | UN | 237.98
H.08.000.031641 | Pivô superior lateral, para porta em vidro temperado, ref. SM-1001 fabricação Dorma ou equivalente | UN | 53.51
H.08.000.031642 | Mancal inferior com rolamento, para porta em vidro temperado, ref. SM 1002 fabricação Dorma, 1013 Santa Marina ou equivalente | UN | 89.42
H.08.000.031644 | Dobradiça vai-vem de 3" com mola em latão cromado, ref. 355/3 da Page ou equivalente | UN | 204.67
H.08.000.031645 | Dobradiça em latão cromado de 3 1/2" x 3", ref. La Fonte Dob 90 3 1/2" x 3" LT S/P CR, Arouca 346, 3500 da União Mundial ou equivalente | UN | 36.38
H.08.000.031646 | Dobradiça inferior para vidro temperado, ref. SM1010 fabricação Dorma, 1103 Santa Marina ou equivalente | UN | 78.3
H.08.000.031647 | Dobradiça superior para vidro temperado, ref. SM1020 fabricação Dorma, 1101 Santa Marina ou equivalente | UN | 56.87
H.08.000.031650 | Fechadura de centro com cilindro, para porta externa em vidro temperado, ref. SM 1050-E linha Glas da Dorma ou equivalente | UN | 177.65
H.08.000.031653 | Suporte duplo para vidro temperado fixado em alvenaria, ref. SM1092 fabricação Dorma, 1306 Santa Marina ou equivalente | UN | 189.76
H.08.000.031656 | Contra fechadura de centro, para porta de vidro temperado; ref. SM1051/S1051E1 linha Glas da Dorma ou equivalente | UN | 190.87
H.08.000.031658 | Puxador duplo para porta de madeira, alumínio ou vidro, ref. Dorma Manet de 350mm da Dorma ou equivalente | UN | 1059.31
H.08.000.031672 | Trinco para piso, ref. SM1060 da Dorma, 3240 da Glasspeças, 1519 da Santa Marina ou equivalente | UN | 177.99
H.08.000.031687 | Fecho de embutir de alavanca, com 20 cm, em latão cromado; ref. 1011 / 20 FC da Arouca ou equivalente | UN | 37.17
H.08.000.031688 | Fecho tipo ´unho´ de 10 cm em latão cromado de embutir | UN | 49.58
H.08.000.031697 | Visor tipo olho mágico com ângulo de visualização de 200°; ref. Vonder ou equivalente | UN | 26.29
H.08.000.031698 | Ferragem adicional para porta de divisória, vão simples colocado | UN | 201.92
H.08.000.031699 | Ferragem adicional para porta de divisória, vão duplo colocado | UN | 333.46
H.08.000.031701 | Dobradiça de aço cromado de 3 1/2", para portas de até 21 kg, ref. União Mundial ou equivalente - (embalagem com 3 dobradiças) | CJ | 25.62
H.08.000.031715 | Ferragem completa para porta de box de WC tipo livre/ocupado; ref. 1515/136 Arouca, 719 AZ CR La Fonte, 801 AZ CR 35mm Lockwell ou equivalente | UN | 106.1
H.08.000.031718 | Cadeado alta segurança 16 pinos, ref. CRT 70 mm da Papaiz ou equivalente | UN | 163.61
H.08.000.031719 | Cadeado com haste de aço, 35/36 mm, ref. CR35 da Papaiz, E35 da Pado ou equivalente | UN | 27.93
H.08.000.031722 | Cadeado com haste de aço, 60 mm, ref. CR60 da Papaiz, E60 da Pado ou equivalente | UN | 74.36
H.08.000.031723 | Cadeado com haste de aço, 25/27 mm, ref. CR25 da Papaiz, E27 da Pado ou equivalente | UN | 19.3
H.08.000.031726 | Mola de piso para porta com largura até 1,10m e esforço até 120kg, ref. BTS 75 V fabricação Dorma ou equivalente | UN | 998.57
H.08.000.031728 | Cadeado com haste de aço, 50 mm, ref. CR50 da Papaiz; E50 da Pado ou equivalente | UN | 47.95
H.08.000.031734 | Dobradiça em latão cromado reforçada com anéis de 3 1/2" x 3", ref. La Fonte Dob 85 3 1/2" x 3" LT S/P CR, 3635 da União Mundial ou equivalente | UN | 49.54
H.08.000.031740 | Dobradiça em aço inoxidável escovado com anéis, de 3" x 2 1/2", para portas de até 25 kg, ref. Dobradiça 395 da La Fonte ou equivalente | UN | 38.47
H.08.000.031764 | Equipamento automatizador de portas deslizantes para folha dupla, ref. ES200 EASY da Dorma ou equivalente | UN | 9645.98
H.08.000.031765 | Equipamento automatizador telescópico unilateral de portas deslizantes para folha dupla, ref. ES 200 T da Dorma ou equivalente | UN | 13602.09
H.08.000.035003 | Fechadura completa com maçaneta tipo alavanca, para porta externa de 1 folha, ref. Francesa 460-45 da Pado ou equivalente | CJ | 109.06
H.08.000.035004 | Ferragem completa com maçaneta tipo alavanca, com miolo tipo gorges, para porta interna com 1 folha; referência 721/01 CR da Pado, 402526/40 da Arouca ou equivalente | CJ | 82.72
H.08.000.035009 | Fechadura eletroímã para capacidade de atraque de 150kgf | UN | 317.36
H.08.000.035010 | Fechadura elétrica de sobrepor e fonte, para portas ou portões de metal ou madeira, ref. C-90 dupla da HDL; fonte com botão, ref. TRA-400 da HDL, ou equivalente | CJ | 444.57
H.08.000.035011 | Mola aérea para porta com esforço acima de 50kg até 60kg, ref. MA 200 potência 3 fabricação Dorma, linha 770 POT2 fabricação Disafe ou equivalente | UN | 301.55
H.08.000.035012 | Mola aérea para porta com esforço acima de 60kg até 80kg, ref. MA 200 potência 4 fabricação Dorma, linha 770POT2 fabricação Disafe ou equivalente | UN | 284.99
H.08.000.035013 | Mola aérea hidráulica com calha deslizante, para porta com largura até 1,60mm, com esforço de 81 até 250kg, ref. TS 93B / TS 93 System da Dorma, linha 6825 fabricação Disafe ou equivalente | UN | 4308.29
H.08.000.035019 | Fechadura com maçaneta tipo alavanca em aço inoxidável e rozeta, ref. Victória Ecoinox 882 IXE externa da Pado ou equivalente | UN | 289.78
H.09.000.031168 | Porta de segurança de correr suspensa em grade com aço SAE 1045, com brete superior, diâmetro de 1´, completa, sem têmpera e revenimento | M2 | 2787.07
H.09.000.031181 | Brete para instalação lateral em porta chapa/grade de segurança | CJ | 3444.8
H.09.000.031253 | Grade de segurança em aço SAE 1045, diâmetro de 1´, com têmpera e revenimento | M2 | 2084.34
H.09.000.031254 | Grade de segurança para janela em aço SAE 1045, diâmetro 1´, com têmpera e revenimento | M2 | 2056.13
H.09.000.031255 | Porta de segurança de abrir em grade aço SAE 1045, diâmetro de 1´, completa - com têmpera e revenimento | M2 | 2621.26
H.09.000.031256 | Porta de segurança de abrir grade em aço SAE 1045 chapeada, diâmetro de 1´, completa, com têmpera e revenimento | M2 | 3720.25
H.09.000.031257 | Porta de segurança especial de abrir com grade em aço SAE 1045, diâmetro de 1´, completa, com têmpera e revenimento | M2 | 2862.12
H.09.000.031258 | Portão de abrir para muralha em aço SAE 1045 chapeada, diâmetro de 1´, completa, com têmpera e revenimento | M2 | 3810.32
H.09.000.031260 | Grade de segurança em aço SAE 1045 chapeada, diâmetro de 1´, com têmpera e revenimento | M2 | 3156
H.09.000.031329 | Batente em chapa de aço SAE 1010/1020, espessura de 3/16´, para obras de segurança | M | 390.96
H.09.000.031341 | Ferrolho de segurança de 1,20 m, DN= 1´, para adaptação em portas de celas, embutido em caixa externamente | UN | 895.11
H.09.000.031361 | Grade de segurança em aço SAE 1045, diâmetro de 1´ - sem têmpera e revenimento - instalado | M2 | 1682.07
H.09.000.031362 | Grade de segurança para janela em aço SAE 1045, diâmetro 1´ - sem têmpera e revenimento - instalado | M2 | 1816.09
H.09.000.031363 | Porta de segurança de abrir em grade aço SAE 1045, diâmetro de 1´, sem completa - sem têmpera e revenimento | M2 | 2183.93
H.09.000.031364 | Porta de segurança de abrir grade em aço SAE 1045 chapeada, diâmetro de 1´, completa - sem têmpera e revenimento | M2 | 3281.89
H.09.000.031368 | Porta de segurança especial de abrir com grade em aço SAE 1045, diâmetro de 1´, completa - sem têmpera e revenimento | M2 | 2674.67
H.09.000.031369 | Portão de abrir para muralha em aço SAE 1045 chapeada, diâmetro de 1´, completa - sem têmpera e revenimento | M2 | 3333.76
H.09.000.031370 | Grade de segurança em aço SAE 1045 chapeada, diâmetro de 1´ - sem têmpera e revenimento - instalado | M2 | 2741.1
H.09.000.031613 | Ferrolho de segurança de 7/8´ para adaptação em portas de celas, com porta cadeado e suporte de fixação | UN | 373.57
H.09.000.031622 | Caixilho de segurança em aço SAE 1010/1020 tipo fixo e de correr (0,70x0,80m), para receber vidro, com bandeira tipo veneziana (0,375x0,80m) | M2 | 1465.27
H.09.000.031623 | Guichê de segurança em grade com aço SAE 1045, diâmetro de 1´, com têmpera e revenimento | M2 | 2411.47
H.09.000.031625 | Guichê de segurança em grade com aço SAE 1045, diâmetro de 1´, sem têmpera e revenimento | M2 | 2031.69
H.09.000.031626 | Brete para instalação superior em porta chapa/grade de segurança | CJ | 3712.97
H.09.000.031628 | Porta de segurança de correr em grade de aço SAE 1045, com brete lateral, diâmetro de 1´, completa, com têmpera e revenimento | M2 | 3095.53
H.09.000.031629 | Porta de segurança de correr suspensa em grade de aço SAE 1045, chapeada, diâmetro de 1´, completa, com têmpera e revenimento | M2 | 3904.48
H.09.000.031631 | Porta de segurança de correr/deslizante, em grade com aço SAE 1045, diâmetro de 1´, completa, sem têmpera e revenimento | M2 | 2356.71
H.09.000.031907 | Porta de segurança de correr suspensa em grade em aço SAE 1045, chapeada, diâmetro de 1´, com brete vertical, completa - sem têmpera e revenimento | M2 | 3707.54
H.12.000.031610 | Dobradiça tipo gonzo em aço SAE 1045, diâmetro de 1 1/2´ com abas de 2´ x 3/8´ instalada | UN | 124.78
H.12.000.031752 | Fechadura para cela com abertura de 1 lado, ref. Arouca 7979FZ ( 2 chaves ) | CJ | 1101.03
H.12.000.031754 | Fechadura para cela com abertura de 1 lado, ref. Arouca 7981FZ ( 2 chaves ) | CJ | 1581.77
H.12.000.031755 | Fechadura de segurança para corredor, com abertura 2 lados, ref. Arouca 7980 FZ ( 2chaves ) | CJ | 1224.19
H.13.000.069501 | Solda 50/50 | KG | 133.03
H.13.000.069502 | Pasta para soldar | KG | 59.49
H.13.000.069565 | Solda eletrolítica tipo Smaw-AWS 6013 eletrodos esp. 2,5/3,25/4,0mm, ref. ESAB, LINCOLN e WELD | KG | 39.56
I.01.000.025057 | Painel Wall com miolo de madeira contraplacado por lâminas de madeira e externamente por chapas em CRFS, para piso, ref. Eternit ou equivalente | M2 | 144.19
I.01.000.030105 | Porta em laminado melamínico estrutural Alcoplac, TS-10 (fórmica maciça) - 62 x 180cm, com dobradiça e fechadura | UN | 824.36
I.05.000.021057 | Placa cimentícia impermeabilizada com espessura de 12mm, em chapa de 1,20 x 2,40m, ref. Brasilit ou equivalente | M2 | 58.98
I.05.000.021080 | Placa cimentícia em CRFS impermeabilizada, espessura 6 mm, dimensões 1,20 x 2,00m, ref. Eternit, Brasilit ou equivalente | UN | 86.27
I.06.000.022566 | Veneziana de vidro tipo ´CAPELINHA´ 20 x 10 x 10 cm | UN | 24.82
I.06.000.022567 | Veneziana de vidro ´IBRAVIR´ 20 x 20 x 6 cm | UN | 32.81
I.06.000.025561 | Telha de vidro tipo ´FRANCESA´ | UN | 58.35
I.06.000.025562 | Telha de vidro tipo ´PAULISTA´ | UN | 58.35
J.01.000.038012 | Lixa para ferro e metais Norton N° 80, ou equivalente | UN | 2.85
J.01.000.038013 | Lixa de pano folha para ferro, GR. 100, ref. Norton, ou 3 M, ou equivalente | UN | 2.53
J.01.000.038014 | Lixa massa/madeira uso geral Norton, Alcar ou equivalente (médias) | UN | 0.73
J.01.000.038040 | Lixa d´água, ref. Norton n° 80, Aquaflex ou equivalente | UN | 1.66
J.02.000.024007 | Emulsão acrílica para vedação de trincas, ref. Selatrinca Suvinil ou equivalente | L | 114.73
J.02.000.024028 | Hidrorepelente a base de silano-siloxano oligomérico disperso em solvente; ref. Silicone da Sika, Acquella Original da Otto Baumgart, Fuseprotec Silicone da Viapol ou equivalente | L | 49.08
J.02.000.024030 | Hidrorepelente a base de silano-siloxano oligomérico disperso em água, ref. Acqua da Denver, Repele água da Quartzolit ou equivalente | L | 10.84
J.02.000.024047 | Líquido imunizante para madeira pentox (Montana), Penetrol Cupim (Otto Baungart) | L | 25.97
J.02.000.024076 | Resina 100% acrílica plastificante, Hiper 409 da NS Brasil ou equivalente | L | 53.83
J.02.000.024147 | Resina acrílica para piso granilite | L | 25.14
J.02.000.024148 | Resina epóxi para piso granilite | L | 46.56
J.02.000.028056 | Tinta esmalte sintético alto brilho, grafite metálico, para estrutura metálica, ref. Suvinil, Luxens, Maza ou equivalente | L | 31.92
J.02.000.028057 | Selador para tinta epóxi | L | 60.07
J.02.000.028058 | Tinta esmalte Premium, base água, brilhante/acetinado, várias cores, pintura interna/externa, ref. Coralit Zero da Coral, Futura Premium, Suvinil Premium, Metalatex Eco, Sherwin Williams, ou equivalente | L | 28.92
J.02.000.037503 | Revestimento texturizado acrílico com microagregado, uso interno/externo em várias corres; ref. Permalit Textura Domus da Ibratin ou equivalente | KG | 5.46
J.02.000.037505 | Textura acrílica sem agregados minerais, cor branca, ref. Texturatto liso ou clássico da Suvinil ou equivalente, para uso interno ou externo | L | 12.01
J.02.000.037506 | Tinta base borracha clorada, ref. Anklor TR da Tintas Ancora, Globaltrafic 611 da Global Tintas, Perfortrafic código 25020 da Tintas Perfortex ou equivalente | L | 49.55
J.02.000.037508 | Resina epóxi com alcatrão de hulha, ref. Denvercoat Epóxi Alcatrão da Denver, Compound Coal Tar Epóxi, Duropoxy alcatrão especial ou equivalente | KG | 40.78
J.02.000.037509 | Primer base epóxi cromato de zinco 1 demão, ref. Nitoprimer ZN Fosroc ou equivalente | KG | 46.84
J.02.000.037510 | Massa corrida de base acrílica; ref. Massa Acrílica (Suvinil/Glasurit), Massa FC (Fusecolor), Massa Especial para fachada (Retinco) ou equivalente | L | 8.51
J.02.000.037513 | Tinta látex, acabamento fosco aveludado, ref. coral 3 em 1 da Coral, rende e cobre muito da Suvinil ou equivalente | L | 17.36
J.02.000.037517 | Tinta acrílica para pisos, ref. Novacor Piso Liso-amarelo (Globo/Novacor), Suvinil Poliesportiva da Glasurit, Metalatex Acrílico com Quartzo da Sherwin Williams ou equivalente | L | 12.13
J.02.000.037518 | Selador para tinta acrílica Coral, Suvinil ou equivalente | L | 10.5
J.02.000.037528 | Tinta acrílica para sinalização visual de pisos, com acabamento fosco, várias cores, ref. Interlight da Indutil ou equivalente | L | 22.32
J.02.000.037539 | Verniz fungicida Stain, para madeiras; ref. Osmocolor Montana / Verniz Satin Suvinil ou equivalente | L | 38.4
J.02.000.037542 | Tinta 100% acrílica acabamento fosco acetinado, Coral, Suvinil 100% Acrílico (Glasurit), Sherwin Willian, Metalatex (Fusecolor) ou equivalente | L | 22.83
J.02.000.037545 | Tinta-base epoxi | L | 70.28
J.02.000.037548 | Verniz incolor antipichação, ref. Graffitiguard da Anchortec, Antgraf Eco verniz da Ant Graf ou equivalente | L | 61.54
J.02.000.037549 | Microesferas de vidro Extra Premix (tipo I-B); ref. Vimaster ou equivalente | KG | 7.4
J.02.000.037602 | Proteção passiva contra incêndio com tinta intumescente, com tempo requerido de resistência ao fogo TRRF = 60 min - aplicação em painéis de gesso acartonado | M2 | 203
J.02.000.037603 | Proteção passiva contra incêndio com tinta intumescente, com tempo requerido de resistência ao fogo TRRF = 120 min - aplicação em painéis de gesso acartonado | M2 | 402.5
J.02.000.037605 | Tinta intumescente, para aplicação em estrutura metálica, ref. CKC, Unifrax, Jotun Brasil, Sherwin Williams ou equivalente | L | 46.68
J.02.000.038000 | Fundo preparador base água, para madeira e metais; ref. Fundo preparador Coralit Balance da Coral, Metalatex Eco fundo antiferrugem da Sherwin Williams, Fundo preparador da Suvinil ou equivalente | L | 28.39
J.02.000.038001 | Diluente aguarrás mineral; ref. Suvinil, Luksnova, Coral ou equivalente | L | 14.77
J.02.000.038006 | Fundo sintético branco para superfície galvanizada, alumínio; ref. Coral fundo para galvanização ou equivalente | L | 32.2
J.02.000.038007 | Tinta latex PVA anti-mofo; ref. Coralmur da Coral, Premium ou equivalente | L | 20.27
J.02.000.038008 | Tinta latex acrílica antimofo; ref. Metalatex antimofo (Sherwin Williams) ou equivalente | L | 28.29
J.02.000.038017 | Massa corrida PVA; ref. Massa Corrida Suvinil, Massa Corrida Coral, Metalatex da Sherwin Willians ou equivalente | L | 4.75
J.02.000.038028 | Zarcão, ref. Zarcoral fabricação Coral - Zarcão Internacional ou equivalente | L | 31.45
J.02.000.038029 | Removedor de tinta, ref. Pintoff da Coral ou equivalente | L | 30.63
J.02.000.038034 | Tinta a óleo acabamento liso brilhante, ref. Óleo Coral (Coral), Suvinil Tinta Óleo (Glasurit) ou equivalente | L | 19.6
J.02.000.038038 | Pigmento para argamassa tipo Pó Xadrez, ref. amarelo Novacor, Globo ou equivalente | KG | 47.6
J.02.000.038050 | Verniz comum a base de poliuretano; referência comercial Verniz SW Marítimo brilhante (Sherwin Willians), Suvinil Verniz Copal (Glasurit), Sparlak Copal (Akzo/Ypiranga) ou equivalente | L | 25.41
J.02.000.038052 | Verniz acrílico base água, ref. Denverniz Acqua (Denver), Durocryl A (Wolf Hacker), Nitoprimer AW (Fosroc) ou equivalente | L | 18.06
J.02.000.038054 | Verniz acrílico base solvente, Dekguard BS/FS, (Fosroc), Durocryl S (Wolf Hacker), Denverniz SB/SF (Denver) ou equivalente | L | 43.49
J.02.000.038058 | Impermeabilizante acrílico, ref. Suviflex ou equivalente | L | 16.06
J.02.000.038060 | Thinner, ref. Natrielli ou equivalente | L | 14.64
J.02.000.038061 | Líquido de fundo (fundo preparador) | L | 15.98
J.02.000.090805 | Tinta esmalte especial para lousa, cor verde, acabamento fosco, ref. Coralit Esmalte Sintético (Coral), Suvinil Esmalte Sintético, ou equivalente | L | 31.69
K.01.000.023500 | Divisória em granilite frontal, maciça ou revestida, e= 4,0cm - instalado | M2 | 232.88
K.01.000.023501 | Divisória em granilite maciça ou revestida, e= 3,0cm instalado | M2 | 208.28
K.01.000.033001 | Estucamento e polimento piso/patamar em granilite | M2 | 36.29
K.01.000.033002 | Estucamento e polimento degrau (piso e espelho) em granilite | M | 31.37
K.01.000.033004 | Estucamento e polimento de rodapé em granilite | M | 25.94
K.01.000.033011 | Soleira em granilite cinza ou verde, polido com espessura mínima de 8mm fornecimento e aplicação média | M | 37.89
K.01.000.033015 | Piso em granilite cinza ou verde, polido, espessura mínimo de 8mm fornecimento e aplicação média | M2 | 68.09
K.01.000.033017 | Soleira para piso alta resistência (>40MPa), moldado no local, tráfego médio (8mm) ou pesado (12mm), largura até 30cm aplicado média | M | 35.4
K.01.000.035031 | Degrau em granilite, cinza ou verde, polido, com espessura mínima de 8mm fornecimento e aplicação média | M | 63.81
K.01.000.035531 | Placa granilite de 3 cm | M2 | 192.87
K.01.000.035534 | Piso alta resistência (>40MPa), moldado no local, tráfego pesado com espessura de 12mm aplicado | M2 | 70.06
K.01.000.035535 | Degrau para piso alta resistência (>40 MPa), moldado no local, tráfego médio, espessura de 8 mm aplicado | M | 62.89
K.01.000.035536 | Degrau para piso alta resistência (>40 MPa), moldado no local, tráfego médio, espessura de 12 mm aplicado | M | 66.35
K.01.000.036042 | Rodapé em granilite tipo meia cana, cor cinza ou verde, polido, até 10cm fornecimento e aplicação média | M | 35.5
K.01.000.036140 | Rodapé para piso alta resistência (>40MPa), moldado no local, tráfego médio (8mm) ou tráfego pesado (12mm) aplicado média | M | 35.59
K.01.000.036512 | Polimento piso fundido no local alta resistência | M2 | 33.87
K.02.000.023504 | Divisória placa granito cinza andorinha; dimensões 1,0x2,0 m, com espessura de 3 cm; colocado (fixada piso e parede) | M2 | 763.06
K.02.000.023555 | Divisória em mármore branco, dimensões 1,0x2,0 m; com espessura de 3 cm, colocado (fixada piso e parede) | M2 | 873.06
K.02.000.032502 | Tampo (com frontão) em granito, com espessura de 2 cm, com furo para 1 cuba simples, nas cores Andorinha, cinza Corumbá, Santa Cecília, verde Ubatuba, acabamento polido | M2 | 457.14
K.02.000.032503 | Revestimento de granito em placas de 40 x 40 cm, com espessura de 2 cm, nas cores cinza Andorinha, cinza Corumbá, Santa Cecília, verde Ubatuba ou branco Dallas, acabamento polido - material | M2 | 275.42
K.02.000.032504 | Degrau e espelho em granito (piso 30 cm e espelho 20 cm), com espessura de 2 cm, nas cores cinza Andorinha, cinza Corumbá, Santa Cecília, verde Ubatuba ou branco Dallas, acabamento polido - material | M | 285.11
K.02.000.032508 | Peitoril e/ou soleira em granito, com espessura de 2 cm e largura de 20 cm, nas cores cinza Andorinha, cinza Corumbá, Santa Cecília, verde Ubatuba ou branco Dallas, acabamento polido - material | M | 107.89
K.02.000.032509 | Peitoril e/ou soleira em granito, com espessura de 2 cm e largura de 21 até 30 cm, nas cores cinza Andorinha, cinza Corumbá, Santa Cecília, verde Ubatuba ou branco Dallas, acabamento polido - material | M | 135.33
K.02.000.032516 | Rodapé em granito, espessura de 2 cm e altura de 7 cm, nas cores cinza Andorinha, cinza Corumbá, Santa Cecília, verde Ubatuba ou branco Dallas, acabamento polido - material | M | 58.98
K.02.000.032517 | Rodapé em granito, espessura de 2 cm e altura entre 7,1 a 10 cm, nas cores cinza Andorinha, cinza Corumbá, Santa Cecília, verde Ubatuba ou branco Dallas, acabamento polido - material | M | 57.79
K.02.000.033012 | Piso em granilite, placas pré-moldadas de 40 x 40 cm, inclusive assentamento, polimento, enceramento e rejunte | M2 | 147.11
K.02.000.033570 | Revestimento em granito lavado tipo Fulget tradicional ou natural em faixas até 40 cm; ref. Fulget da Grani Torre ou equivalente | M | 65.25
K.02.000.033571 | Revestimento em granito lavado tipo Fulget tradicional ou natural em panos, ref. Fulget da Grani Torre ou equivalente | M2 | 116.39
K.02.000.035033 | Degrau em mármore travertino nacional com espessura de 2 cm, piso 30 cm e espelho 20 cm | M | 296.09
K.02.000.035036 | Degrau e espelho em mármore branco com espessura de 2 cm, piso 30 cm e espelho 20 cm | M | 283.87
K.02.000.035072 | Mármore travertino nacional com espessura de 2 cm | M2 | 569.05
K.02.000.035073 | Mármore branco, com espessura de 3 cm | M2 | 669.13
K.02.000.035075 | Mármore travertino nacional com espessura de 3 cm | M2 | 734.72
K.02.000.035076 | Mármore branco com espessura de 2 cm | M2 | 488.04
K.02.000.036087 | Revestimento em granito, com espessura de 2 cm, nas cores cinza Andorinha, cinza Corumbá, Santa Cecília, verde Ubatuba ou branco Dallas, acabamento jateado - material | M2 | 125.49
K.02.000.036088 | Rodapé em granito, com espessura de 2 cm e altura de 7 cm, nas cores cinza Andorinha, cinza Corumbá, Santa Cecília, verde Ubatuba ou branco Dallas, acabamento jateado - material | M | 38.04
K.02.000.036089 | Degrau e espelho em granito, (piso 30cm e espelho 20cm), com espessura de 2 cm, nas cores cinza Andorinha, cinza Corumbá, Santa Cecília, verde Ubatuba ou branco Dallas, acabamento jateado - material | M | 125.49
K.02.000.036090 | Peitoril e/ou soleira em granito, espessura de 2 cm e largura de 20 até 30 cm, nas cores cinza Andorinha, cinza Corumbá, Santa Cecília, verde Ubatuba ou branco Dallas, acabamento jateado - material | M | 147.04
K.02.000.065652 | Tampo (com frontão) para pia em mármore Espírito Santo; com espessura de 3 cm; dimensão de 0,60x1,50; furo para 1 cuba simples colocado | M2 | 979.34
K.03.000.032508 | Peitoril e/ou soleira em ardósia na cor verde, com espessura de 2 cm e largura até 20 cm, nas cores Andorinha ou Corumbá, acabamento polido | M | 79.91
K.03.000.032517 | Ardósia verde de 40 x 40cm e espessura de 1,50cm | M2 | 79.17
K.03.000.032519 | Rodapé em ardósia verde com altura de 7 cm | M | 16.94
K.03.000.035017 | Arenito comum para revestimento | M2 | 196.44
K.03.000.035055 | Pedra em mosaico português 2 cores colocado | M2 | 182.75
K.03.000.035060 | Pedra miracema de 11,5 x 23 cm, com espessura de 10 a 15 mm | M2 | 34.72
K.03.000.035061 | Pedra mineira comum irregular (chapa) para revestimento | M2 | 290.52
K.03.000.036138 | Rodapé em pedra mineira simples com altura de 10 cm | M | 80.48
K.03.000.036505 | Paralelepípedo só material | UN | 5.32
L.01.000.023531 | Divisória em placas de gesso acartonado, resistência ao fogo 30 minutos, espessura 73/48mm - 1ST 12,5 + 1ST 12,5 | M2 | 130.41
L.01.000.023533 | Divisória em placas de gesso acartonado, resistência ao fogo 30 minutos, espessura 73/48mm - 1ST 12,5 + 1ST 12,5 - com lã mineral | M2 | 116.18
L.01.000.023534 | Divisória em placas de gesso acartonado, resistência ao fogo 30 minutos, espessura 100/70mm - 1ST 15 + 1ST 15 - com lã mineral | M2 | 155.41
L.01.000.023535 | Divisória em placas de gesso acartonado, resistência ao fogo 30 minutos, espessura 100/70mm - 1ST 15 + 1ST 15 | M2 | 115.83
L.01.000.023560 | Divisória em placas de gesso acartonado, resistência ao fogo 30 minutos, espessura 100/70mm - 1RU 15 + 1RU 15 | M2 | 197
L.01.000.023564 | Divisória em placas duplas de gesso acartonado, resistência ao fogo 60 minutos, espessura 120/70mm - 2ST 12,5 + 2ST 12,5 - com lã mineral | M2 | 170.4
L.01.000.023587 | Divisória em placas de gesso acartonado, resistência ao fogo 60 minutos, espessura 120/90mm - 1RF 15 + 1RF 15 - com lã mineral | M2 | 143.36
L.01.000.023606 | Forro em painéis de gesso acartonado removível, acabamento liso com película rígida de PVC, placas 625x1250mm, espessura de 9,5mm; ref. Gyprex liso Placo ou equivalente - instalado | M2 | 87.49
L.01.000.023630 | Divisória em placas duplas de gesso acartonado, resistência ao fogo 120 minutos, espessura 130/70mm - 2RF 15 + 2RF 15 | M2 | 215.4
L.01.000.023631 | Divisória em placas duplas de gesso acartonado, resistência ao fogo 60 minutos, espessura 120/70mm - 2ST 12,5 + 2RU 12,5 | M2 | 204.83
L.01.000.023632 | Divisória em placas duplas de gesso acartonado, resistência ao fogo 60 minutos, espessura 120/70mm - 2RU 12,5 + 2RU 12,5 | M2 | 205.32
L.01.000.023633 | Divisória em placas duplas de gesso acartonado, resistência ao fogo 60 minutos, espessura 98/48mm - 2ST 12,5 + 2ST 12,5 - com lã mineral | M2 | 185.39
L.01.000.023634 | Divisória em placas duplas de gesso acartonado, resistência ao fogo 60 minutos, espessura 98/48mm - 2RU 12,5 + 2RU 12,5 - com lã mineral | M2 | 204.31
L.01.000.023635 | Divisória em placas duplas de gesso acartonado, resistência ao fogo 60 minutos, espessura 98/48mm - 2ST 12,5 + 2RU 12,5 - com lã mineral | M2 | 194.33
L.01.000.034019 | Moldura gesso simples, espessura até 6,0cm, instalada | M | 13.68
L.01.000.034021 | Forro em painel de gesso acartonado, tipo standard, espessura 12,5mm, estrutura em aço galvanizado; ref. Gypsum FGE, Placostil F530 ou equivalente | M2 | 74.6
L.01.000.034024 | Forro em placa de gesso liso, fixado e estruturado | M2 | 63.18
L.02.000.023653 | Forro de gesso removível com película rígida de PVC de 625 x 625mm; ref. Gyprex da Placo ou equivalente | M2 | 84.99
M.02.000.036114 | Furação de piso elevado telescópico em chapa de aço | UN | 58.87
M.02.000.036115 | Fornecimento e instalação de piso elevado tipo telescópico em chapa de aço, sem revestimento | M2 | 246.45
M.02.000.036118 | Piso elevado de concreto, placas 60x60cm, em sistema de apoio, pedestais em PVC, resistência 7 KN/m², espes. aproximada 4cm, altura 15cm, antiderrapante; ref. C40-600-PV Concreto linha Sílica da Dacapo, Piso Elevado Concrestiell ou equivalente - instalad | M2 | 335.32
M.03.000.020450 | Limpeza fossa séptica | M3 | 144.61
M.04.000.022593 | Piso podotátil alerta / direcional em borracha - espessura 5 mm de relevo, dimensões (250 x 250) mm | M2 | 228.36
M.04.000.023609 | Forro em fibra mineral acústico removível, em placas de 625 x 1250 mm, com atenuação sonora mínima de 28 dB, coeficiente de absorção sonora (NRC) de 0,85; ref. Forro Thermatex Thermofon da AMF, Humancare da OWA ou equivalente - instalado | M2 | 172.86
M.04.000.023626 | Forro em fibra mineral com placas acústicas removíveis de 625 x 625mm; ref. linha Sandila NRC T24 da OWA do Brasil ou equivalente | M2 | 139.9
M.04.000.023650 | Forro metálico removível tipo colmeia, paineis de 625 x 625 mm, modulação das células de 125 x 125 mm, ref. CELL T15 da Hunter Douglas ou equivalente | M2 | 716.22
M.04.000.024096 | Placa para sinalização tátil em braile (início ou final), para corrimão, com o verso auto-aderente, conforme NBR 9050-2015 | UN | 13.64
M.04.000.024097 | Placa para sinalização tátil em braile (pavimento), para corrimão, com o verso auto-aderente, conforme NBR 9050-2015 | UN | 13.74
M.04.000.024108 | Anel de borracha para sinalização tátil, para corrimão, com diâmetro de 4,5 cm | UN | 25.25
M.04.000.024522 | Isolamento térmico em polietileno expandido para tubulação água quente e refrigeração, espessura de 5mm, diâmetro de 15mm, ref. Elumaflex, Polipex | M | 1.03
M.04.000.024523 | Isolamento térmico em polietileno expandido para tubulação água quente e refrigeração, espessura de 5mm, diâmetro de 22mm, ref. Elumaflex, Polipex | M | 1.45
M.04.000.024524 | Isolamento térmico em polietileno expandido para tubulação água quente e refrigeração, espessura de 5mm, diâmetro de 28mm, ref. Elumaflex, Polipex | M | 1.8
M.04.000.024525 | Isolamento térmico em polietileno expandido para tubulação água quente e refrigeração, espessura de 10mm, diâmetro de 35mm, ref. Elumaflex, Polipex | M | 2.03
M.04.000.024526 | Isolamento térmico em polietileno expandido para tubulação água quente e refrigeração, espessura de 10mm, diâmetro de 42mm, ref. Elumaflex, Polipex | M | 3.93
M.04.000.024527 | Isolamento térmico em polietileno expandido para tubulação água quente e refrigeração, espessura de 10mm, diâmetro de 54mm, ref. Elumaflex, Polipex | M | 4.64
M.04.000.024618 | Placa acústica em espuma semirrígida na cor cinza, com uma camada de manta HD, espessura de 50mm e dimensões 500x500mm, ref. Sonex Illtec Bloc 50/35 da OWA ou equivalente | M2 | 784.24
M.04.000.024621 | Placa acústica incombustível em espuma semirrígida na cor cinza, com superfície em cunhas anecóicas - instalado | M2 | 378.13
M.04.000.030368 | Cantoneira de sobrepor em PVC, dimensões (40x40x2,8)mm - 90º - referência TEC-029 da Tecnoperfil ou equivalente | M | 45.97
M.04.000.030375 | Canto externo de acabamento em PVC, perfil de 1,0 x 3,0 cm, ref. TEC 183 da Tecnoperfil ou equivalente - barra de 2,70 m | M | 10.36
M.04.000.030376 | Corrimão, bate-maca ou protetor de parede em PVC, com altura de 131mm, barras de 4,0m, nas azul ou marfim, ref. TEC 026 da Tecnoperfil ou equivalente | M | 306.46
M.04.000.030377 | Protetor de parede ou bate-maca em PVC flexível, com altura de 150mm, nas amarelo, branco ou preto, rolo de 25m, ref. TEC 913 da Tecnoperfil ou equivalente | M | 63.08
M.04.000.030378 | Bate-maca ou protetor curvo de parede em PVC, com altura de 200mm, nas cores branco, bege azul escuro, barra de 4m, ref. TEC 198 da Tecnoperfil ou equivalente | M | 146.15
M.04.000.030379 | Bate-maca ou protetor de parede em PVC, com altura de 200mm, barra de 4m, ref. TEC 200 da Tecnoperfil ou equivalente | M | 108.34
M.04.000.030380 | Faixa protetora em vinil de alto impacto para paredes, altura de 400mm, várias cores, com tratamento antibacteriano, antifungo, antimofo, retardante de chama e resistente a impacto, ref. Cosimo Cataldo, Enterprises Arquitetura ou equivalente | M | 149.27
M.04.000.030382 | Cantoneira autoadesiva em vinil de alto impacto, aba 2cm a 3,8cm, espessura 2mm, ângulo 90º, cor branca; ref. Enterprises Arquitetura, Cosimo Cataldo ou equivalente | M | 73.11
M.04.000.032533 | Rodapé em poliestireno com altura de 7 cm, cor branca, linha Primer/BR, ref. 451 RP/BR da Revitech, 451 RP/BR da Santa Luzia ou equivalente | M | 24.54
M.04.000.033508 | Piso de borracha sintética preta, ref. Daud ou equivalente colado | M2 | 47.35
M.04.000.033510 | Rodapé de borracha sintética preta, altura até 7 cm, ref. Le Corp, Daud ou equivalente colado | M | 10.73
M.04.000.033511 | Degrau (piso e espelho) de borracha sintética preta de 4 mm, ref. Le Corp, Daud ou equivalente - colado | M | 79.04
M.04.000.033516 | Grama sintética decorativa, com altura da grama: 20 a 32 mm, fio, polietileno (PE); ref. Playgrama, Hatcarpet, SLC ou equivalente - instalada | M2 | 52.87
M.04.000.033526 | Rodapé em poliestireno de sobrepor, altura de 8 cm; ref. linha Blend da Tarkett ou equivalente | M | 33.2
M.04.000.033529 | Piso vinílico autoportante com espessura de 4 mm, com impermeabilização acrílica, em placas de 609,6 x 609,6mm; ref. linha Square, coleção Set da Tarket ou equivalente | M2 | 288.33
M.04.000.033534 | Piso vinílico autoportante acústico com e=4,5 mm, classe III A; ref. linha Square Acoustic da Tarkett ou equivalente | M2 | 407.27
M.04.000.033535 | Rodapé flexível em resinas de PVC de 5cm, espessura de 2mm, curvo/plano; ref. Tarkett ou equivalente | M | 7.54
M.04.000.033536 | Rodapé flexível em resinas de PVC de 7,5cm, espessura de 2mm, curvo/plano; ref. Tarkett ou equivalente | M | 12.5
M.04.000.033537 | Rodapé hospitalar flexível em resinas de PVC de 7,5cm, espessura de 2mm, nível/sobrepor; ref. Tarkett ou equivalente | M | 24.15
M.04.000.033539 | Testeira flexível em resinas de PVC para arremate de degrau, espessura de 2,0 mm; ref. Tarkett ou equivalente | M | 19.88
M.04.000.033540 | Revestimento vinílico em placas de 30 x 30 cm, classe II A, com e= 2,0 mm; ref. Paviflex Natural da Tarkett ou equivalente | M2 | 83.6
M.04.000.033541 | Revestimento vinílico em placas de 30 x 30 cm, classe II A, com e= 3,2 mm; ref. Paviflex Natural da Tarkett ou equivalente | M2 | 143.31
M.04.000.033542 | Piso vinílico em manta heterogênea com e= 2mm, classe III A; ref. linhas Flourish / Decode da Tarkett ou equivalente | M2 | 109.6
M.04.000.033543 | Piso vinílico flexível em manta homogênea com e= 2mm, classe II A; ref. linha IQ Optima da Tarkett ou equivalente | M2 | 262.17
M.04.000.033544 | Piso vinílico flexível em régua heterogênea com e= 3mm, classe II A; ref. linha Ambienta da Tarkett ou equivalente | M2 | 152.13
M.04.000.033545 | Piso vinílico antiestático, espessura de 5 mm, classe II A; ref. linha Hercules Olimpo da Belgotex, Beaulieu ou equivalente | M2 | 250.55
M.04.000.034017 | Forro modular removível em PVC, em placas de 618 x 1243mm, espessura 10 mm, montado com estrutura de sustentação | M2 | 84.75
M.04.000.034020 | Placas em lã de vidro microperfurado, revestida em PVC tipo Forrovid, para reparos em forro existente | M2 | 51.57
M.04.000.034027 | Forro em lâmina PVC, frisada, largura 100/200mm (média); com estrutura de sustentação colocado; ref. Tigre ou equivalente | M2 | 62.69
M.04.000.034035 | Forro em painel de fibra mineral, acabamento em pintura vinílica, 625x1250mm, com estrutura de sustentação, ref. Armstrong Encore HumiGuard Plus ou equivalmente | M2 | 77.31
M.04.000.035525 | Carpete tráfego intenso, comercial, bouclê, filamento nylon, altura de 6,0mm, ref. Astral Beaulieu, Chronos 22 oz Shaw ou equivalente - colocado | M2 | 147.28
M.04.000.035526 | Carpete tráfego moderado, comercial, bouclê, filamento polipropileno, com altura de 5,4 a 8mm; ref. Essex Beauliex, Champion Inybra, Project Meller ou equivalente - colocado | M2 | 123.14
M.04.000.035531 | Revestimento vinílico com espessura total de 2mm, em manta 2m, uso comercial pesado 23/34/43, reação ao fogo II-A, resistência antiderrapante, resistência à abrasão EM ISO 10581 - tipo I, tratamento anti-bacteriano incorporado, tratamento superfície "PUR | M2 | 210.47
M.04.000.035583 | Piso de borracha para sinalização tátil de alerta/direcional colorido em placas 25 x 25 cm, espessura 5,0 mm, ref. Daud, Andaluz, ou equivalente | M2 | 139.44
M.04.000.036047 | Rodapé de cordão em poliamida (nylon) ou em polipropileno - colocado | M | 7.32
M.04.000.036135 | Revestimento laminado melamínico dissipativo texturizado ou liso, e=2mm, placa 60x60cm, várias cores, ref. Formipiso ou equivalente instalado | M2 | 244.96
M.04.000.065082 | Reservatório em polietileno de alta densidade (cisterna), antioxidante e proteção anti UV, capacidade de 5.000 litros, com acessórios, ref. Acqualimp ou equivalente | UN | 7781.45
M.04.000.065083 | Reservatório em polietileno de alta densidade (cisterna), antioxidante e proteção anti UV, capacidade de 10.000 litros, com acessório; ref. Acqualimp, Amanco ou equivalente | UN | 13738.66
M.04.000.092626 | Plástico bolha, diâmetro de 1,00 a 2,00 cm - rolo de (1,00 x 100 ou 1,30 x 100) metros, ref. Syroplat ou equivalente | M2 | 0.45
M.04.000.092845 | Película de controle solar refletiva para vidros, na cor prata, referência Window Film Silver 35 da 3M ou equivalente - instalado | M2 | 94.78
N.01.000.038507 | Grama tipo batatais em placas (caminhão cap.400m²) | M2 | 4.65
N.01.000.038508 | Forração Hera Inglesa, min. 18 mudas/m² - h= 0,15m | UN | 1.43
N.01.000.038510 | Terra vegetal orgânica adubada | M3 | 164.09
N.01.000.038511 | Terra vegetal orgânica comum | M3 | 119.03
N.01.000.038513 | Grama tipo Esmeralda em placas | M2 | 5.7
N.01.000.038516 | Arbusto alamanda h= 0,60 a 0,80 m | UN | 13.24
N.01.000.038605 | Árvore ornamental tipo Ipê Amarelo - h= 2,00m | UN | 57.52
N.01.000.038610 | Grama tipo São Carlos em placas | M2 | 10.23
N.01.000.038613 | Árvore ornamental tipo Areca Bambu - h= 2,00m | UN | 73.24
N.01.000.038621 | Arbusto Curculigo h= 0,60 a 0,80 m | UN | 21.11
N.01.000.038624 | Árvore ornamental tipo Manacá-da-serra - h= 2,00m | UN | 36.29
N.01.000.038628 | Árvore ornamental tipo Pata de Vaca - h= 2,00m | UN | 50.33
N.01.000.038632 | Forração Lírio Amarelo, min.18 mudas/m² - h= 0,50m | UN | 1.9
N.01.000.038639 | Arbusto Moréia - h= 0,50 m | UN | 13.47
N.01.000.038642 | Arbusto Azaléia - h= 0,60 a 0,80 m | UN | 23.45
N.01.000.038648 | Forração com clorofito, mínimo 20 mudas/m² - h= 0,15m | UN | 1.39
N.01.000.038712 | Árvore tipo Aroeira salsa (Shinus molle) - h= 2,00m | UN | 55.72
N.01.000.039154 | Árvore do tipo Coqueiro Jerivá (Syagrus romanzoffiana) - h = 4,00m | UN | 185.88
N.01.000.039164 | Árvore do tipo Falso barbatimão (Cassia leptophylla) - h = 2,00m | UN | 135.08
N.02.000.091652 | Mini centro de atividades em madeira rústica, ref. Mundo Mágico ou equivalente | CJ | 4029.23
N.02.000.091653 | Balanço duplo em madeira rústica, ref. Mundo Mágico ou equivalente | CJ | 1198.29
N.02.000.091654 | Gangorra dupla em madeira rústica, ref. Mundo Mágico ou equivalente | CJ | 817.56
N.02.000.091656 | Gira-gira em ferro com assento de madeira (8 lugares), ref. Mundo Mágico ou equivalente | CJ | 1110.46
N.03.000.050471 | Assento (banco) articulado para banho, em liga de alumínio com pintura epóxi, de 700 x 450 mm, conforme norma NBR9050 | UN | 715.02
N.03.000.050494 | Banco de madeira tipos cavalinho ou tamanduá, com réguas em madeira envernizada de 1,60m e pés em ferro fundido pintado | UN | 591.48
N.03.000.065537 | Tanque simples em granito sintético, ref. T60 Marsinty | UN | 199.62
N.03.000.065539 | Armário plástico para lavatório embutir/sobrepor; referência modelo A43 fabricação Astra ou equivalente | UN | 110.7
N.03.000.094235 | Superfície sólido mineral para bancadas, saias e frontões, não poroso e homogêneo composto de resina acrílica e minerais naturais; ref. Corian da Dupont ou equivalente | M2 | 2274.74
N.04.000.020300 | Placa de sinalização em PVC fotoluminescente (200x200mmx2mm), com indicação de equipamentos de alarme, detecção e extinção de incêndio, ref. E001.01B da ADVcomm, E2 da Net Placa, 17388 da TAG Sinalização ou equivalente | UN | 8.72
N.04.000.020301 | Placa de sinalização em PVC fotoluminescente (150x150x2mm), com indicação de equipamentos de combate à incêndio; ref. E005.01A da ADVcomm, E5 da Perfect Vision, E7MH da Net Placa ou equivalente | UN | 5.88
N.04.000.020302 | Placa de sinalização em PVC fotoluminescente (240x120x2mm), indicação de rota de evacuação e saída de emergência; ref. S2 da Net Placa, 3670 da TAG Sinalização, S2 da Perfect Vision ou equivalente | UN | 6.32
N.04.000.020303 | Placa de sinalização em PVC fotoluminescente (145x145x2mm) / (200x100x2mm), com identificação de pavimentos, ref. S017.01 da ADVcomm, 6076 da Tag Sinalização, S17 da Net Placa ou equivalente | UN | 6.34
N.04.000.020304 | Placa de sinalização em PVC, com indicação de alerta, (150x200x2mm); ref. A00511C da ADVcomm, 590 da TAG Sinalização, A1 da Perfect Vision ou equivalente | UN | 6.91
N.04.000.020305 | Placa de sinalização em PVC, com indicação de proibição normativa, (150x200x2mm); ref. P00111C da ADVcomm, 639 da TAG Sinalização, P4 da Net Placa ou equivalente | UN | 5.86
N.04.000.020357 | Placa para identificação da obra, em chapa de aço n° 18, galvanizado com tratamento anticorrosivo padrão | M2 | 478.84
N.04.000.020359 | Placa de sinalização tátill em poliestireno "PS", na cor cinza claro e alto relevo em braile preto, nas dimensões de 80x50x3mm, para sinalização de pavimentos, conforme Norma NBR 9050 | UN | 16.26
N.04.000.037601 | Matriz símbolo PSAI, poliestireno alto impacto, para vaga de estacionamento de pessoas com mobilidade reduzida, de acordo com a norma NBR 9050 | UN | 268.99
N.04.000.039071 | Placa de identificação em PVC, com texto em vinil e espessura de 2mm | M2 | 291.96
N.04.000.039085 | Placa com sinalização indicativa de 7 x 25 cm, em acrílico cristal ou colorido, com espessura de 2 mm, com texto em vinílico adesivo | M2 | 1888.21
N.04.000.039112 | Placa de identificação em alumínio para WC, com desenho universal de acessibilidade | UN | 22.91
N.04.000.039114 | Banner em lona com impressão digitalmente, com bainha reforçada e ilhoses | M2 | 82.36
N.04.000.039115 | Requadro em metalon para banner em lona impresso | M | 301.37
N.04.000.091435 | Pictograma autoadesivo em policarbonato resistente para piso, de 80 cm x 120 cm, para área de resgate; ref. referência comercial Andaluz Acessibilidade, Escolha Certa, Advann Comunicação, Digimetta, Efeito Publicidade ou equivalente | UN | 205.06
N.05.000.036710 | Aro duplo de aço basquete | UN | 133.15
N.05.000.036711 | Cesto para basquete em malha de náilon, fio 2 | UN | 6.37
N.05.000.036719 | Trave oficial para futebol de salão completa | UN | 1080.89
N.05.000.036720 | Rede para futebol de salão, em náilon, fio 2 | UN | 57.37
N.06.000.050297 | Coifa em aço inoxidável com filtro e exaustor axial - área até 3,00 m² | M2 | 9773.45
N.06.000.050298 | Coifa em aço inoxidável com filtro e exaustor axial - área de 3,01 até 7,50 m² | M2 | 8859.23
N.06.000.050299 | Coifa em aço inoxidável com filtro e exaustor axial - área de 7,51 até 16,00 m² | M2 | 4549.53
N.07.000.000001 | Tacha refletiva de plástico/resina tipo I monodirecional conforme NBR 14636, ref. comercial ICD vias, LMC tintas, Sinalmax ou equivalente | UN | 8.8
N.07.000.000002 | Tacha refletiva de plástico/resina tipo II monodirecional conforme NBR 14636, ref. comercial ICD vias, LMC tintas, Sinalmax ou equivalente | UN | 10.84
N.07.000.000003 | Tacha refletiva de plástico/resina tipo I bidirecional conforme NBR 14636, ref. comercial ICD vias, LMC tintas, Sinalmax ou equivalente | UN | 10.35
N.07.000.000004 | Tacha refletiva de plástico/resina tipo II bidirecional conforme NBR 14636, ref. comercial ICD vias, LMC tintas, Sinalmax ou equivalente | UN | 14.26
N.07.000.000005 | Tacha refletiva de vidro temperado conforme NBR 15766, ref. comercial Prismatic ou equivalente | UN | 19.99
N.07.000.000006 | Tachão refletivo de plástico/resina tipo I monodirecional conforme NBR 15576, ref. comercial ICD vias, LMC tintas, Sinalmax ou equivalente | UN | 28.25
N.07.000.000007 | Tachão refletivo de plástico/resina tipo I bidirecional conforme NBR 15576, ref. comercial ICD vias, LMC tintas, Sinalmax ou equivalente | UN | 31.78
N.07.000.000008 | Segregador refletivo de plástico/resina (bate rodas), ref. comercial ICD vias, LMC tintas, Sinalmax ou equivalente | UN | 73.68
N.07.000.000009 | Abraçadeira em aço galvanizado com parafusos e porcas para placas de sinalização | UN | 17.33
N.07.000.000010 | Placa de regulamentação, advertência, educativa, de orientação turística e de serviços, em chapa de aço tipo NB 1010/1020, esp. 1,25 mm, bitola 18, ou esp. 1,50 mm, bitola 16 - ABNT NBR 11904, área até 2,0 m², totalmente refletiva com película IA/IA - AB | M2 | 784.66
N.07.000.000011 | Placa de regulamentação, advertência, educativa, de orientação turística e de serviços, em chapa de aço tipo NB 1010/1020, esp. 1,25 mm, bitola 18, ou esp. 1,50 mm, bitola 16 - ABNT NBR 11904, área até 2,0 m², totalmente refletiva com película III/III - | M2 | 831.3
N.07.000.000012 | Placa de regulamentação, advertência, educativa, de orientação turística e de serviços, em chapa de alumínio liga 5052, tempera H-34, esp. 2,0 mm, área até 2,0 m², totalmente refletiva com película IA/IA - ABNT NBR 14644 | M2 | 975.02
N.07.000.000013 | Placa de regulamentação, advertência, educativa, de orientação turística e de serviços, em chapa de alumínio liga 5052, tempera H-34, esp. 2,0 mm, área até 2,0 m², totalmente refletiva com película III/III - ABNT NBR 14644 | M2 | 1032.99
N.07.000.000014 | Placa de regulamentação, advertência, educativa, de orientação turística e de serviços, em chapa de alumínio liga 5052, tempera H-34, esp. 2,0 mm, área maior que 2,0 m², modulada, totalmente refletiva com película III/III - ABNT NBR 14644 | M2 | 1180.83
N.07.000.000015 | Placa de regulamentação, advertência, educativa, de orientação turística e de serviços, em ACM - alumínio composto - ABNT-NBR-16179, área até 2,0 m², totalmente refletiva com película IA/IA - ABNT NBR 14644 | M2 | 768.55
N.07.000.000016 | Placa de regulamentação, advertência, educativa, de orientação turística e de serviços, em ACM - alumínio composto - ABNT-NBR-16179, área até 2,0 m², totalmente refletiva com película III/III - ABNT NBR 14644 | M2 | 833.58
N.07.000.000017 | Placa de regulamentação, advertência, educativa, de orientação turística e de serviços, em ACM - alumínio composto - ABNT-NBR-16179, área maior que 2,0 m², modulada, totalmente refletiva com película III/III - ABNT NBR 14644 | M2 | 942.06
N.07.000.000018 | Execução de sinalização horizontal com aplicação tinta a base de resina acrílica emulsionada em água, ABNT NBR 13699 | M2 | 33.04
N.07.000.000019 | Execução de sinalização horizontal com aplicação de massa termoplástica à quente pelo método de extrusão na espessura de 3,0 mm, para faixas, ABNT NBR 13132 e NBR 15402 | M2 | 99.61
N.07.000.000020 | Execução de sinalização horizontal com aplicação de massa termoplástica à quente pelo método de extrusão na espessura de 3,0 mm, para legendas, ABNT NBR 13132 e NBR 15402 | M2 | 117.91
N.07.000.000021 | Execução de sinalização horizontal com aplicação de massa termoplástica à quente pelo método de aspersão, na espessura de 1,5 mm, para faixas, ABNT NBR 13159 e NBR 15402 | M2 | 68.76
N.07.000.000022 | Execução de sinalização horizontal com aplicação de laminado elastoplástico retrorefletivo e antiderrapante pré formado em diversas cores para símbolos e letras, ABNT NBR 15741 | M2 | 208.59
N.07.000.000023 | Execução de sinalização horizontal com aplicação de termoplástico de alto relevo, ABNT NBR 15543 | M2 | 196.85
N.07.000.000024 | Execução de sinalização horizontal com aplicação de plástico a frio manual a base de resinas metacrílicas reativas para faixas, ABNT NBR 15870 | M2 | 198.6
N.07.000.000025 | Remoção de sinalização horizontal existente pelo processo manual ou mecânico, ABNT NBR 15405 | M2 | 91.14
N.07.000.000026 | Limpeza, pré marcação e pré pintura de solo | M2 | 66.5
O.01.000.067503 | Caixa de gordura em PVC, com tampa, cesto de limpeza, 2 entradas de 75mm, 1 entrada de 50mm, 1 saída de 100mm, completo; ref. Tigre ou equivalente - capacidade de 19 litros | UN | 483.83
O.01.000.960000 | Caixa de gordura premoldada com tampa em concreto, 40 x 40 x 35 cm | UN | 57.97
O.02.000.062501 | Tubo de PVC rígido soldável marrom, DN= 20mm (1/2´) | M | 3.86
O.02.000.062502 | Tubo de PVC rígido soldável marrom, DN= 25mm (3/4´) | M | 4.48
O.02.000.062503 | Tubo de PVC rígido soldável marrom, DN= 32mm (1´) | M | 10
O.02.000.062504 | Tubo de PVC rígido soldável marrom, DN= 40mm (1 1/4´) | M | 14.98
O.02.000.062505 | Tubo de PVC rígido soldável marrom, DN= 50mm (1 1/2´) | M | 16.15
O.02.000.062506 | Tubo de PVC rígido soldável marrom, DN= 60mm (2´) | M | 29.08
O.02.000.062507 | Tubo de PVC rígido soldável marrom, DN= 75mm (2 1/2´) | M | 44.38
O.02.000.062508 | Tubo de PVC rígido soldável marrom, DN= 85mm (3´) | M | 58.2
O.02.000.062509 | Tubo de PVC rígido soldável marrom, DN= 110mm (4´) | M | 88.56
O.02.000.062512 | Tubo de PVC rígido DEFoFo, DN= 200mm (DE= 222mm), ref. Vinilfer ou equivalente | M | 240.02
O.02.000.062513 | Tubo de PVC rígido DEFoFo, DN= 250mm (DE= 274mm), ref. Vinilfer ou equivalente | M | 364.56
O.02.000.062514 | Tubo de PVC rígido DEFoFo, DN= 300mm (DE= 326mm), ref. Vinilfer ou equivalente | M | 550.68
O.02.000.062515 | Tubo de PVC rígido tipo Coletor Esgoto, DN= 400 mm, junta elástica | M | 426.89
O.02.000.062530 | Tubo de PVC rígido branco, pontas lisas, soldável, série normal, DN 40mm | M | 6.39
O.02.000.062531 | Tubo de PVC rígido branco PxB com virola, linha esgoto série normal, DN= 50mm | M | 10.65
O.02.000.062532 | Tubo de PVC rígido branco PxB com virola, linha esgoto série normal, DN= 75mm | M | 16.24
O.02.000.062533 | Tubo de PVC rígido branco PxB com virola, linha esgoto série normal, DN= 100mm | M | 15.3
O.02.000.062534 | Tubo de PVC para esgoto 150mm | M | 40.77
O.02.000.062549 | Tubo descarga em PVC de 1 1/2´ longo | UN | 20.05
O.02.000.062554 | Tubo de PVC rígido, pontas lisas, soldável, linha esgoto série reforçada ´R´, DN= 40mm | M | 11.6
O.02.000.062558 | Tubo de PVC rígido PxB com virola, linha esgoto série reforçada ´R´, DN= 50mm | M | 15.05
O.02.000.062560 | Tubo de PVC rígido PxB com virola, linha esgoto série reforçada ´R´, DN= 75mm | M | 21.09
O.02.000.062561 | Tubo de PVC rígido PxB com virola, linha esgoto série reforçada ´R´, DN= 100mm | M | 34.95
O.02.000.062562 | Tubo de PVC rígido PxB com virola, linha esgoto série reforçada ´R´, DN= 150mm | M | 63.49
O.02.000.062570 | Tubo de PVC rígido PBA, classe 15, DN= 50mm | M | 23.67
O.02.000.062571 | Tubo de PVC rígido PBA, classe 15, DN= 75mm | M | 43.17
O.02.000.062572 | Tubo de PVC rígido PBA, classe 15, DN= 100mm | M | 82.36
O.02.000.062581 | Tubo de PVC rígido tipo Coletor Esgoto, DN= 100mm | M | 29.46
O.02.000.062583 | Tubo de PVC rígido tipo Coletor Esgoto, DN= 150mm | M | 61.74
O.02.000.062584 | Tubo de PVC rígido tipo Coletor Esgoto, DN= 200mm | M | 96.49
O.02.000.062585 | Tubo de PVC rígido tipo Coletor Esgoto, DN= 250mm | M | 161.91
O.02.000.062586 | Tubo de PVC rígido tipo Coletor Esgoto, DN= 300mm | M | 271.13
O.02.000.062591 | Caixa de areia em PVC de 100 mm, ref. Tigre ou equivalente | UN | 418.24
O.02.000.063513 | Registro de pressão PVC soldável DN= 25mm (3/4´) | UN | 8.27
O.02.000.064510 | Sifão de PVC rígido tipo copo 1´ x 1 1/2´, com tubo de ligação ajustável; ref. Akros 43.003-2 ou equivalente | UN | 25.64
O.02.000.065572 | Válvula para lavatório em PVC- ref. Astra ou equivalente | UN | 4.71
O.02.000.067501 | Caixa sifonada em PVC rígido de 150 x 150 x 50 mm | UN | 33.22
O.02.000.067509 | Caixa sifonada em PVC rígido de 250 x 230 x 75 mm, com tampa cega | UN | 103.06
O.02.000.067510 | Ralo seco em PVC rígido de 100 x 40 mm | UN | 10.73
O.02.000.067512 | Caixa sifonada em PVC rígido de 100 x 150 x 50 mm | UN | 26.28
O.02.000.067514 | Caixa sifonada em PVC rígido de 250 x 172 x 50 mm, com tampa cega | UN | 78.31
O.02.000.067527 | Caixa sifonada em PVC rígido de 100 x 100 x 50 mm | UN | 14.14
O.02.000.069514 | Solução limpadora para PVC | L | 48.12
O.02.000.090596 | Tubo de PVC rígido DEFoFo, DN= 150mm (DE= 170mm), ref. Vinilfer | M | 171.24
O.02.000.090600 | Bengala em PVC rígido para o ramal de entrada, diâmetro de 32 mm, padrão Eletropaulo; ref. Coflex ou equivalente | UN | 29.67
O.02.000.090637 | Tubo de PVC rígido DEFoFo, DN= 100mm (DE= 118mm), ref. Vinilfer | M | 67.01
O.02.000.090829 | Caixa sifonada em PVC rígido de 150 x 185 x 75 mm, ref. Tigre | UN | 41.57
O.03.000.061340 | Tubo em polietileno de alta densidade PEAD PE 100 SDR17, DE 160 mm, PN-10, soldado | M | 141.67
O.03.000.061341 | Tubo em polietileno de alta densidade PEAD PE 100 SDR17, DE 200 mm, PN-10, soldado | M | 239.87
O.03.000.061342 | Tubo em polietileno de alta densidade PEAD PE 100 SDR17, DE 225 mm, PN-10, soldado | M | 267.26
O.03.000.062681 | Duto corrugado para dreno tipo Kananet, DN= 3´ | M | 15.52
O.03.000.062682 | Duto corrugado para dreno tipo Kananet, DN= 4´ | M | 19.44
O.03.000.062683 | Duto corrugado para dreno tipo Kananet, DN= 2 1/2´ | M | 11.28
O.03.000.062684 | Duto corrugado para dreno tipo Kananet, DN= 6´ | M | 53.28
O.03.000.062686 | Duto corrugado para dreno tipo Kananet, DN= 8´ | M | 60.3
O.03.000.062690 | Tubo em polietileno de alta densidade corrugado para drenagem, ponta/bolsa/anel de vedação, SN4, DN/DI = 250 mm, ref. KNTS da Kanaflex, Tigre ADS ou equivalente | M | 99.84
O.03.000.062691 | Tubo em polietileno de alta densidade corrugado para drenagem, ponta/bolsa/anel de vedação, SN4, DN/DI = 300 mm, ref. KNTS da Kanaflex, Tigre ADS ou equivalente | M | 140.08
O.03.000.062692 | Tubo em polietileno de alta densidade corrugado para drenagem, ponta/bolsa/anel de vedação, SN4, DN/DI = 400 mm, ref. KNTS da Kanaflex, Tigre ADS ou equivalente | M | 214.57
O.03.000.062693 | Tubo em polietileno de alta densidade corrugado para drenagem, ponta/bolsa/anel de vedação, SN4, DN/DI = 500 mm, ref. KNTS da Kanaflex, Tigre ADS ou equivalente | M | 336.93
O.03.000.062694 | Tubo em polietileno de alta densidade corrugado para drenagem, ponta/bolsa/anel de vedação, SN4, DN/DI = 600 mm, ref. KNTS da Kanaflex, Tigre ADS ou equivalente | M | 485.9
O.03.000.062695 | Tubo em polietileno de alta densidade corrugado para drenagem, ponta/bolsa/anel de vedação, SN4, DN/DI = 800 mm, ref. KNTS da Kanaflex, Tigre ADS ou equivalente | M | 779.64
O.03.000.062696 | Tubo em polietileno de alta densidade corrugado para drenagem, ponta/bolsa/anel de vedação, SN4, DN/DI = 1000 mm, ref. KNTS da Kanaflex, Tigre ADS ou equivalente | M | 1160.06
O.03.000.062697 | Tubo em polietileno de alta densidade corrugado para drenagem, ponta/bolsa/anel de vedação, SN4, DN/DI = 1200 mm, ref. KNTS da Kanaflex, Tigre ADS ou equivalente | M | 1634.02
O.04.000.020472 | Tubo em aço carbono preto sem costura, SCH 40 DN= 6´ | M | 404.44
O.04.000.021101 | Tubo de aço carbono preto sem costura, SCH 40 DN= 3´ | M | 148.15
O.04.000.021102 | Tubo de aço carbono preto sem costura, SCH 40 DN= 8´ | M | 596.23
O.04.000.021105 | Tubo em aço carbono preto sem costura SCH 40 DN= 1 1/2´ | M | 55.53
O.04.000.021106 | Tubo de aço carbono preto sem costura SCH 40 DN= 2 1/2´ | M | 121.79
O.04.000.021107 | Tubo de aço carbono preto sem costura SCH 40 DN= 4´ | M | 203.73
O.04.000.021126 | Tubo de aço carbono preto sem costura SCH 40 DN= 5´ | M | 283.04
O.04.000.021127 | Tubo de aço carbono preto sem costura SCH 40 DN= 2´ | M | 70.62
O.04.000.021128 | Tubo de aço carbono preto sem costura SCH 40 DN= 1 1/4´ | M | 51.11
O.04.000.021129 | Tubo de aço carbono preto sem costura SCH-40 DN= 1´ | M | 39.68
O.04.000.021134 | Tubo de aço carbono preto sem costura, SCH 40 DN= 3 1/2´ | M | 209.49
O.04.000.021308 | Tubo de aço carbono preto com costura, SCH 40 DN= 10´ | M | 717.3
O.04.000.021309 | Tubo de aço carbono preto com costura, SCH 40 DN= 12´ | M | 966.29
O.04.000.064079 | Válvula esfera passagem plena, extremidades rosqueáveis, corpo aço carbono fundido, esfera aço inox, DN= 1.1/4´, classe 150lbs p/vapor, 600lbs p/água, óleo e gás | UN | 147.44
O.04.000.064080 | Válvula esfera passagem plena, extremidades rosqueáveis, corpo em aço carbono fundido, esfera em aço inoxidável, DN= 1/2´, classe 150lbs para vapor, 600lbs para água, óleo e gás | UN | 82.7
O.04.000.064081 | Válvula esfera passagem plena, extremidades rosqueáveis, corpo aço carbono fundido, esfera aço inox, DN= 3/4´, classe 150lbs para vapor, 600lbs para água, óleo e gás | UN | 113.27
O.04.000.064082 | Válvula esfera passagem plena, extremidades rosqueáveis, corpo aço carbono fundido, esfera aço inox, DN= 1´, classe 150lbs para vapor, 600lbs para água, óleo e gás | UN | 146.91
O.04.000.064096 | Válvula globo em aço carbono forjado, extremidades rosqueáveis; haste, disco, anel e junta em aço inoxidável, DN= 3/4', classe 800lbs para vapor; 2000lbs para água óleo e gás | UN | 355.01
O.04.000.064097 | Válvula globo em aço carbono forjado, extremidades rosqueáveis; haste, disco, anel e junta em aço inoxidável, DN= 1', classe 800lbs para vapor; 200lbs para água óleo e gás | UN | 461.29
O.04.000.064098 | Válvula globo em aço carbono forjado, extremidades rosqueáveis; haste, disco, anel e junta em aço inoxidável, DN=1 1/2', classe 800lbs para vapor; 200lbs para água óleo e gás | UN | 864.89
O.04.000.064099 | Válvula globo em aço carbono forjado, extremidades rosqueáveis; haste, disco, anel e junta em aço inoxidável, DN= 2', classe 800lbs para vapor; 200lbs para água óleo e gás | UN | 1196.46
O.04.000.064164 | Chave de fluxo tipo palheta, para líquidos, com conexão tipo macho diâmetro 1´, ref. AT2011 da Contech ou equivalente | UN | 235.7
O.04.000.064608 | Chave de fluxo de água com retardo eletrônico de 0 a 100 segundos, para tubulações com diâmetros de 1" a 6", funcionamento por palheta, conexão BSP | UN | 418.59
O.04.000.068502 | CAP (tampão) em aço SCH 80, diâmetro de 3/4" soldável para tamponamento de tubulação | UN | 9.27
O.04.000.068508 | Válvula de esfera monobloco em aço carbono, diâmetro de 1/2", com passagem plena e rosca BSP | UN | 65.64
O.04.000.068509 | Tê em aço SCH 80, diâmetro de 1/2", soldável | UN | 29.36
O.04.000.068541 | Manômetro em aço carbono, com mostrador de 4´, escalas: 0-4 , 0-7 / 0-10 / 0-17 / 0-21 / 0-28 kg/cm² | UN | 163.15
O.04.000.068542 | Filtro Y em aço carbono, classe 150 libras, diâmetro nominal 4', conexões flangeadas 150, tela 1,2mm em aço inoxidável, referência 34C da Spirax Sarco ou equivalente | UN | 4602.66
O.04.000.092866 | Curva 90° em ferro fundido com flange, classe PN-10, DN= 50mm | UN | 233.55
O.05.000.026519 | Ventosa em ferro dúctil simples rosqueada, classe PN-25, DN= 3/4´ | UN | 958.94
O.05.000.026520 | Ventosa em ferro dúctil , tríplice função, flangeada, classe PN-10, DN= 50mm | UN | 2311.8
O.05.000.036507 | Tampão em ferro dúctil de Ø 600mm, classe 125 (ruptura >125 kN), conforme NBR 10160/2005 | UN | 377.07
O.05.000.036508 | Tampão em ferro dúctil, de Ø 600mm, classe 250 (ruptura >250 kN), conforme NBR 10160/2005 | UN | 407.71
O.05.000.036521 | Tampão em ferro dúctil de Ø 600mm, classe 400 (ruptura >400 kN), conforme NBR 10160/2005 | UN | 394.96
O.05.000.036522 | Tampão ferro dúctil, de 400 x 400 mm, classe 125 (ruptura > 125 kN), conforme NBR 10160/2005 | UN | 203.89
O.05.000.036524 | Tampão ferro dúctil, de 500 x 500 mm, classe 125 (ruptura > 125 kN), para tráfego leve, conforme NBR 10160/2005 | UN | 292.1
O.05.000.036527 | Tampão ferro dúctil, de 600 x 600 mm, classe 125 (ruptura > 125 kN), para tráfego leve, conforme NBR 10160/2005 | UN | 393.6
O.05.000.043699 | Punho de manobra de alavanca retrátil sem bloqueio kirk, com articulador de acionamento e biela; ref. GV-A03D+GV-A02+biela da Senner, NP9022+NP9108-NP9112 da American Fuse, PR+AR+TD100 da Dreyffus Pel ou equivalente | UN | 497.14
O.05.000.061004 | Tubo em ferro fundido de 150mm, para esgoto, ref. PB SME linha predial da Saint-gobain ou equivalente | M | 393.56
O.05.000.061015 | Tubo em ferro fundido com PxP, TCLA, DN= 100mm sem juntas e conexões, ref. Barbara ou equivalente | M | 592.14
O.05.000.061016 | Tubo em ferro fundido com PxP, TCLA, DN= 200mm, sem juntas e conexões, ref. Barbara ou equivalente | M | 868.64
O.05.000.061017 | Flange avulso em ferro fundido classe PN-10, DN= 100mm, ref. Barbara ou equivalente | UN | 188.83
O.05.000.061018 | Flange avulso em ferro fundido classe PN-10, DN= 200mm, ref. Barbara ou equivalente | UN | 320.31
O.05.000.061019 | Curva de 90° em ferro fundido com flanges, classe PN-10, DN= 100mm | UN | 360.98
O.05.000.061020 | Tubo em ferro fundido de 150mm, classe k-7 JGS, ref. Barbara ou equivalente | M | 538.22
O.05.000.061021 | Tubo em ferro fundido de 200mm, classe k-7 JGS, ref. Barbara ou equivalente | M | 643.73
O.05.000.061022 | Tubo em ferro fundido de 250mm, classe k-7 JGS, ref. Barbara ou equivalente | M | 804.04
O.05.000.061023 | Tubo em ferro fundido de 350mm, classe k-7 JGS, ref. Barbara ou equivalente | M | 1275.93
O.05.000.061026 | Tubo em ferro fundido com PxP, TCLA, DN= 80mm sem juntas e conexões, ref. Barbará ou equivalente | M | 526.04
O.05.000.061027 | Tubo em ferro fundido com PxP, TCLA, DN= 150mm sem juntas e conexões, ref. Barbará ou equivalente | M | 734.92
O.05.000.061028 | Tubo em ferro fundido com PxP, TCLA, DN= 250mm sem juntas e conexões, ref. Barbará ou equivalente | M | 990.66
O.05.000.061030 | Tubo em ferro fundido com PxP, TCLA, DN= 300mm sem juntas e conexões, ref. Barbará ou equivalente | M | 1273.6
O.05.000.061033 | Flange avulso em ferro fundido classe PN-10, DN= 80mm, ref. Barbara ou equivalente | UN | 136.12
O.05.000.061034 | Flange avulso em ferro fundido classe PN-10, DN= 150mm, ref. Barbará ou equivalente | UN | 263
O.05.000.061035 | Flange avulso em ferro fundido classe PN-10, DN= 250mm, ref. Barbará ou equivalente | UN | 390.09
O.05.000.061036 | Flange avulso em ferro fundido classe PN-10, DN= 300mm, ref. Barbará ou equivalente | UN | 519.64
O.05.000.061041 | Tubo em ferro fundido de 200mm, classe k-9 JGS, ref. Barbará ou equivalente | M | 685.3
O.05.000.061048 | Curva de 90° em ferro fundido com flanges, classe PN-10, DN= 80mm | UN | 340.68
O.05.000.061049 | Curva de 90° em ferro fundido com flanges, classe PN-10, DN= 150mm | UN | 570.88
O.05.000.061073 | Te em ferro fundido com flanges, classe PN-10, DN= 80mm com derivação 80x80mm, ref. Barbará ou equivalente | UN | 476.28
O.05.000.061074 | Te em ferro fundido com flanges, classe PN-10, DN= 100mm com derivação 100x80mm, ref. Barbará ou equivalente | UN | 512.07
O.05.000.061076 | Te em ferro fundido com flanges, classe PN-10, DN= 150mm com derivação 150x150mm, ref. Barbará ou equivalente | UN | 851.96
O.05.000.061101 | Tubo em ferro fundido de 150mm, classe k-9 JGS, ref. Barbará ou equivalente | M | 560.21
O.05.000.061102 | Tubo em ferro fundido de 300mm, classe k-9 JGS, ref. Barbará ou equivalente | M | 957.35
O.05.000.061107 | Tubo em ferro fundido de 300mm, classe k-7 JGS, ref. Barbará ou equivalente | M | 927.3
O.05.000.061108 | Tubo em ferro fundido de 100mm, classe K-9 JGS, ref. Barbará ou equivalente | M | 446.56
O.05.000.061109 | Tubo em ferro fundido de 80mm, classe k-9 JGS, ref. Barbará ou equivalente | M | 444.04
O.05.000.061110 | Tubo em ferro fundido de 250mm, classe k-9 JGS, ref. Barbará ou equivalente | M | 809.91
O.05.000.061111 | Tubo em ferro fundido de 350mm, classe k-9 JGS, ref. Barbará ou equivalente | M | 1269.67
O.05.000.061117 | Tubo em ferro fundido de 100 mm, predial para esgoto e pluvial, ref. TPSMU 300237 da Saint Gobain ou equivalente | M | 182.44
O.05.000.061118 | Tubo em ferro fundido de 150 mm, predial para esgoto e pluvial, ref. TPSMU 300332 da Saint Gobain ou equivalente | M | 253.72
O.05.000.061119 | Junta rapid de união em aço inoxidável com parafuso, para tubo em ferro fundido, DN= 100 mm; ref. JR SMUI 300497 da Saint Gobain ou equivalente | UN | 137.74
O.05.000.061120 | Junta rapid de união em aço inoxidável com parafuso, para tubo em ferro fundido, DN= 150 mm; ref. JR SMUI 300505 da Saint Gobain ou equivalente | UN | 254.39
O.05.000.061121 | Conjunto de ancoragem para tubo em ferro fundido predial SMU, DN= 100 mm, ref. CASMU 300071 da Saint Gobain ou equivalente | UN | 1318.95
O.05.000.061122 | Tubo em ferro fundido de 50 mm, predial para esgoto e pluvial, ref. TPSMU 300128 da Saint Gobain ou equivalente | M | 154.2
O.05.000.061123 | Tubo em ferro fundido de 75 mm, predial para esgoto e pluvial, ref. TPSMU 300172 da Saint Gobain ou equivalente | M | 159.95
O.05.000.061124 | Tubo em ferro fundido de 200 mm, predial para esgoto e pluvial, ref. TPSMU 300374 da Saint Gobain ou equivalente | M | 610.82
O.05.000.061125 | Junta rapid de união em aço inoxidável com parafuso, para tubo em ferro fundido, DN= 50 mm; ref. JR SMUI 300489 da Saint Gobain ou equivalente | UN | 98.06
O.05.000.061126 | Junta rapid de união em aço inoxidável com parafuso, para tubo em ferro fundido, DN= 75 mm; ref. JR SMUI 300493 da Saint Gobain ou equivalente | UN | 117.25
O.05.000.061127 | Junta rapid de união em aço inoxidável com parafuso, para tubo em ferro fundido, DN= 200 mm; ref. JR SMUI 300509 da Saint Gobain ou equivalente | UN | 417.78
O.05.000.061128 | Conjunto de ancoragem para tubo em ferro fundido predial SMU, DN= 50 mm, ref. CASMU 300065 da Saint Gobain ou equivalente | CJ | 1160.55
O.05.000.061129 | Conjunto de ancoragem para tubo em ferro fundido predial SMU, DN= 75 mm, ref. CASMU 300068 da Saint Gobain ou equivalente | CJ | 1178.7
O.05.000.061130 | Conjunto de ancoragem para tubo em ferro fundido predial SMU, DN= 150 mm, ref. CASMU 300076 da Saint Gobain ou equivalente | CJ | 1830.24
O.05.000.061131 | Conjunto de ancoragem para tubo em ferro fundido predial SMU, DN= 200 mm, ref. CASMU 300080 da Saint Gobain ou equivalente | CJ | 2925.41
O.05.000.061133 | Joelho 45° em ferro fundido, linha predial tradicional, DN= 50 mm, ref. J45SBB 315912 Saint-Gobain ou equivalente | UN | 71.44
O.05.000.061134 | Joelho 45° em ferro fundido, linha predial tradicional, DN= 75 mm ref. J45SBB 315913 Saint-Gobain ou equivalente | UN | 94.16
O.05.000.061135 | Joelho 45° em ferro fundido, linha predial tradicional, DN= 100 mm ref. J45SBB 315914 Saint-Gobain ou equivalente | UN | 108.42
O.05.000.061136 | Joelho 45° em ferro fundido, linha predial tradicional, DN= 150 mm, ref. J45SBB 315915 Saint-Gobain ou equivalente | UN | 179.94
O.05.000.061137 | Joelho 87° 30' em ferro fundido, linha predial tradicional, DN= 50 mm, ref. J87SBB 315916 Saint-Gobain ou equivalente | UN | 95.05
O.05.000.061138 | Joelho 87° 30' em ferro fundido, linha predial tradicional, DN= 75 mm, ref. J87SBB 315919 Saint-Gobain ou equivalente | UN | 123.14
O.05.000.061139 | Joelho 87° 30' em ferro fundido, linha predial tradicional, DN= 100 mm, ref. J87SBB 315920 Saint-Gobain ou equivalente | UN | 166.54
O.05.000.061140 | Joelho 87° 30' em ferro fundido, linha predial tradicional, DN= 150 mm, ref. J87SBB 315921 Saint-Gobain ou equivalente | UN | 298.94
O.05.000.061141 | Luva bolsa/bolsa em ferro fundido, linha predial tradicional, DN= 50 mm, ref. LBBSBB 315937 Saint-Gobain ou equivalente | UN | 59.72
O.05.000.061142 | Luva bolsa/bolsa em ferro fundido, linha predial tradicional, DN= 75 mm, ref. LBBSBB 315938 Saint-Gobain ou equivalente | UN | 79
O.05.000.061143 | Luva bolsa/bolsa em ferro fundido, linha predial tradicional, DN= 100 mm, ref. LBBSBB 315939 Saint-Gobain ou equivalente | UN | 86.56
O.05.000.061144 | Luva bolsa/bolsa em ferro fundido, linha predial tradicional, DN= 150 mm, ref. LBBSBB 315940 Saint-Gobain ou equivalente | UN | 126.04
O.05.000.061145 | Placa cega em ferro fundido, linha predial tradicional, DN= 75 mm, ref. PCSBB 315942 Saint-Gobain ou equivalente | UN | 53.82
O.05.000.061146 | Placa cega em ferro fundido, linha predial tradicional, DN= 100 mm, ref. PCSBB 315943 Saint-Gobain ou equivalente | UN | 65.54
O.05.000.061147 | Junção 45° em ferro fundido, linha predial tradicional, DN= 50x50 mm ref. YSBB 315923 Saint-Gobain ou equivalente | UN | 113.9
O.05.000.061148 | Junção 45° em ferro fundido, linha predial tradicional, DN= 75x50 mm ref. YSBB 315924 Saint-Gobain ou equivalente | UN | 144.21
O.05.000.061149 | Junção 45° em ferro fundido, linha predial tradicional, DN= 75x75 mm ref. YSBB 315925 Saint-Gobain ou equivalente | UN | 180.38
O.05.000.061150 | Junção 45° em ferro fundido, linha predial tradicional, DN= 100x50 mm ref. YSBB 315926 Saint-Gobain ou equivalente | UN | 151.35
O.05.000.061151 | Junção 45° em ferro fundido, linha predial tradicional, DN= 100x75 mm ref. YSBB 315927 Saint-Gobain ou equivalente | UN | 183.17
O.05.000.061152 | Junção 45° em ferro fundido, linha predial tradicional, DN= 100x100 mm ref. YSBB 315928 Saint-Gobain ou equivalente | UN | 210.82
O.05.000.061153 | Junção 45° em ferro fundido, linha predial tradicional, DN= 150x100 mm ref. YSBB 315930 Saint-Gobain ou equivalente | UN | 235.99
O.05.000.061154 | Junção dupla 45° em ferro fundido, linha predial tradicional, DN= 100 mm ref. YDSBB 315932 Saint-Gobain ou equivalente | UN | 296.66
O.05.000.061155 | Te sanitário 87° 30' em ferro fundido, linha predial tradicional, DN= 50x50 mm, ref. TS87SBB 315953 Saint-Gobain ou equivalente | UN | 107.54
O.05.000.061156 | Te sanitário 87° 30' em ferro fundido, linha predial tradicional, DN= 75x50 mm, ref. TS87SBB 315954 Saint-Gobain ou equivalente | UN | 125.66
O.05.000.061157 | Te sanitário 87° 30' em ferro fundido, linha predial tradicional, DN= 75x75 mm, ref. TS87SBB 315955 Saint-Gobain ou equivalente | UN | 141.28
O.05.000.061158 | Te sanitário 87° 30' em ferro fundido, linha predial tradicional, DN= 100x50 mm, ref. TS87SBB 315956 Saint-Gobain ou equivalente | UN | 137.46
O.05.000.061159 | Te sanitário 87° 30' em ferro fundido, linha predial tradicional, DN= 100x75 mm, ref. TS87SBB 315957 Saint-Gobain ou equivalente | UN | 148.56
O.05.000.061160 | Te sanitário 87° 30' em ferro fundido, linha predial tradicional, DN= 100x100 mm, ref. TS87SBB 315958 Saint-Gobain ou equivalente | UN | 192.48
O.05.000.061161 | Bucha de redução em ferro fundido, linha predial tradicional, DN= 75x50 mm, ref. BRSBB 315906 Saint-Gobain ou equivalente | UN | 41.48
O.05.000.061162 | Bucha de redução em ferro fundido, linha predial tradicional, DN= 100x75 mm, ref. BRSBB 315907 Saint-Gobain ou equivalente | UN | 52.2
O.05.000.061163 | Bucha de redução em ferro fundido, linha predial tradicional, DN= 150x100 mm, ref. BRSBB 315908 Saint-Gobain ou equivalente | UN | 118.19
O.05.000.061164 | Joelho 87° em ferro fundido, linha predial SMU, DN= 100 mm, ref. J88SMU 300246 Saint-Gobain ou equivalente | UN | 198.46
O.05.000.061165 | Joelho 87° em ferro fundido, linha predial SMU, DN= 150 mm, ref. J88SMU 300338 Saint-Gobain ou equivalente | UN | 489.7
O.05.000.061166 | Junção 45° em ferro fundido, linha predial SMU, DN= 50x50 mm ref. YSMU 300169 Saint-Gobain ou equivalente | UN | 253.42
O.05.000.061167 | Junção 45° em ferro fundido, linha predial SMU, DN= 75x50 mm ref. YSMU 300195 Saint-Gobain ou equivalente | UN | 282.6
O.05.000.061168 | Junção 45° em ferro fundido, linha predial SMU, DN= 100x75 mm ref. YSMU 300268 Saint-Gobain ou equivalente | UN | 369.06
O.05.000.061169 | Junção 45º em ferro fundido, predial SMU, DN = 100 x 100 mm, ref. YSMU 300298 da Saint Gobain ou equivalente | UN | 371.28
O.05.000.061170 | Junção 45º em ferro fundido, predial SMU, DN = 150 x 150 mm, ref. YSMU 300370 da Saint Gobain ou equivalente | UN | 879.26
O.05.000.061172 | Joelho 45° em ferro fundido, linha predial SMU, DN= 125 mm ref. J45SMU 300312 da Saint Gobain ou equivalente | UN | 354.47
O.05.000.061173 | Joelho 45º em ferro fundido, predial SMU, DN=150mm, ref. J45SMU 300340 da Saint Gobain ou equivalente | UN | 358.72
O.05.000.061174 | Tê de visita em ferro fundido linha predial SMU, DN= 125 mm, ref. TVSMU 300322 da Saint Gobain ou equivalente | UN | 1051.84
O.05.000.061175 | Conjunto de ancoragem para tubo em ferro fundido predial SMU, DN= 125 mm, ref. CASMU 300073 da Saint Gobain ou equivalente | CJ | 1380.45
O.05.000.061176 | Junta rapid de união aço inox, linha predial SMU, DN= 125mm e anel de vedação nitrílico ou EPDM, ref. JRSMUI da Saint Gobain ou equivalente | UN | 237.76
O.05.000.061178 | Abraçadeira dentada para travamento em aço inoxidável para tubo de ferro fundido predial ADSMU 300005 - DN = 150 mm | UN | 784.59
O.05.000.061179 | Redução excêntrica em ferro fundido, predial SMU, DN = 125 x 100 mm, ref. RESMU 300286 da Saint Gobain ou equivalente | UN | 265.9
O.05.000.061180 | Redução excêntrica em ferro fundido, predial SMU, DN = 150 x 75 mm, ref. RESMU 300219 da Saint Gobain ou equivalente | UN | 623.78
O.05.000.061182 | Redução excêntrica em ferro fundido, predial SMU, DN = 200 x 125 mm, ref. RESMU 300326 da Saint Gobain ou equivalente | UN | 631.12
O.05.000.061183 | Tubo em ferro fundido com ponta e ponta, predial SMU - esgoto e pluvial - DN= 125 mm, ref. TPSMU 300306 da Saint Gobain ou equivalente | M | 322.46
O.05.000.061184 | Redução excêntrica em ferro fundido, predial SMU, DN = 200 x 150 mm, ref. RESMU 300362 da Saint Gobain ou equivalente | UN | 655.87
O.05.000.061185 | Flange avulso em ferro fundido classe PN-10, DN= 50mm, ref. Barbara ou equivalente | UN | 92.74
O.05.000.061186 | Joelho 88° em ferro fundido, linha predial SMU, DN= 200 mm, ref. J88SMU 300380 Saint-Gobain ou equivalente | UN | 785.28
O.05.000.061187 | Junção 45° em ferro fundido, linha predial YSMU, DN= 125x100 mm ref. YSMU 300319 Saint-Gobain ou equivalente | UN | 678.13
O.05.000.061188 | Joelho 45° em ferro fundido, linha predial SMU, DN= 200 mm ref. J45SMU 300382 da Saint Gobain ou equivalente | UN | 767.56
O.05.000.061189 | Junção 45° em ferro fundido, linha predial YSMU, DN= 150x100 mm ref. YSMU 300350 Saint-Gobain ou equivalente | UN | 998.39
O.05.000.061190 | Tampão simples em ferro fundido, predial SMU, DN=150mm, ref. TPS SMU 300336 da Saint Gobain ou equivalente | UN | 331.1
O.05.000.061192 | Tampão simples em ferro fundido, predial SMU, DN = 200 mm, ref. TPSSMU MU20B1SC da Saint Gobain ou equivalente | UN | 766.16
O.05.000.061195 | Redução excêntrica em ferro fundido, predial (RE SMU) DN= 125 x 75 mm, ref. J88SMU 300216 Saint-Gobain ou equivalente | UN | 244.25
O.05.000.061196 | Junção 45° em ferro fundido, linha predial YSMU, DN= 200x100 mm ref. YSMU 300388 Saint-Gobain ou equivalente | UN | 2090.03
O.05.000.061197 | Junção 45° em ferro fundido, linha predial YSMU, DN= 200x200 mm ref. YSMU 300409 Saint-Gobain ou equivalente | UN | 3810.76
O.05.000.061198 | Tê de visita em ferro fundido linha predial SMU, DN= 150 mm, ref. TVSMU 300358 da Saint Gobain ou equivalente | UN | 1484.73
O.05.000.061199 | Tê de visita em ferro fundido linha predial SMU, DN= 200 mm, ref. TVSMU 300398 da Saint Gobain ou equivalente | UN | 2704.59
O.05.000.061401 | Redução em ferro fundido concêntrica com flange, classe PN-10, DN= 100 x 80 mm, ref. Barbara ou equivalente | UN | 319.66
O.05.000.061402 | Redução em ferro fundido concêntrica com flange, classe PN-10, DN= 150 x 80 mm, ref. Barbará ou equivalente | UN | 559.98
O.05.000.061403 | Redução em ferro fundido concêntrica com flange, classe PN-10, DN= 200 x 150 mm, ref. Barbará ou equivalente | UN | 724.58
O.05.000.061404 | Redução em ferro fundido concêntrica com flange, classe PN-10, DN= 250 x 200 mm, ref. Barbará ou equivalente | UN | 1078.88
O.05.000.062010 | Redução em ferro fundido excêntrica com flange, classe PN-10, DN= 100 x 80 mm, ref. Barbara ou equivalente | UN | 401.18
O.05.000.062011 | Redução em ferro fundido excêntrica com flange, classe PN-10, DN= 150 x 80 mm, ref. Barbará ou equivalente | UN | 490.62
O.05.000.062012 | Redução em ferro fundido excêntrica com flange, classe PN-10, DN= 200 x 150 mm, ref. Barbará ou equivalente | UN | 679.32
O.05.000.062013 | Redução em ferro fundido excêntrica com flange, classe PN-10, DN= 250 x 200 mm, ref. Barbará ou equivalente | UN | 1155.52
O.05.000.062027 | Redução concêntrica em ferro fundido com flange, classe PN-10, DN= 80x50mm | UN | 304.08
O.05.000.062400 | Joelho 45° em ferro fundido, SMU (J45SMU) DN= 50 mm | UN | 152.89
O.05.000.062401 | Joelho 45° em ferro fundido, SMU (J45SMU) DN= 75 mm | UN | 186.8
O.05.000.062402 | Joelho 45° em ferro fundido, SMU (J45SMU) DN= 100 mm | UN | 213.97
O.05.000.062403 | Redução excêntrica em ferro fundido, predial (RE SMU) DN= 75 x 50 mm | UN | 185.76
O.05.000.062404 | Redução excêntrica em ferro fundido, predial (RE SMU) DN= 100 x 75 mm | UN | 224.29
O.05.000.062405 | Joelho 88° em ferro fundido SMU (J88 SMU) DN= 50 mm | UN | 179.49
O.05.000.062406 | Junção 45° em ferro fundido SMU (Y SMU) DN= 75 x 75 mm | UN | 307.85
O.05.000.062407 | Te de visita em ferro fundido SMU (TV SMU) DN= 75 mm | UN | 633.19
O.05.000.062408 | Abraçadeira dentada para travamento em ferro fundido, predial SMU DN= 50 mm | UN | 488.32
O.05.000.062409 | Redução excêntrica em ferro fundido, linha predial SMU, DN= 150 x 100 mm, ref. RESMU 300288 da Saint-Gobain ou equivalente | UN | 615.36
O.05.000.062410 | Joelho 88° em ferro fundido SMU (J88 SMU) - DN= 75 mm | UN | 176.41
O.05.000.062411 | Tê de visita em ferro fundido linha predial SMU, DN= 100 mm, ref. TVSMU 300276 da Saint-Gobain ou equivalente | UN | 779.96
O.05.000.062412 | Abraçadeira dentada para travamento, linha predial SMU, DN= 75 mm, ref. AD SMU da Saint-Gobain ou equivalente | UN | 447.29
O.05.000.062413 | Abraçadeira dentada para travamento, linha predial SMU, DN= 100 mm, ref. AD SMU da Saint-Gobain ou equivalente | UN | 554.67
O.05.000.062414 | Tubo em ferro fundido com ponta e ponta, predial SMU - esgoto e pluvial - DN= 250 mm, ref. TPSMU 300411 da Saint Gobain ou equivalente | M | 803.5
O.05.000.062415 | Redução excêntrica em ferro fundido, predial (RE SMU) DN= 250 x 200 mm, ref. J88SMU 300402 Saint-Gobain ou equivalente | UN | 1220.01
O.05.000.062416 | Junta CV de união em aço inoxidável, DN= 250mm "JCVSMUI", para linha predial SMU, ref. ZA91J25A da Saint Cobain ou equivalente | UN | 610.56
O.05.000.063501 | Válvula de gaveta em ferro fundido, haste ascendente com flange, classe 125 lb, DN= 2´ | UN | 1146.44
O.05.000.063502 | Válvula de retenção em ferro fundido, nodular ASTM A-536 Gr. 65-45-12, tipo portinhola dupla e vedação em Buna-N, DN= 6´ | UN | 1187.15
O.05.000.063503 | Válvula de retenção tipo portinhola simples em ferro fundido, flangeada, DN= 6´ | UN | 2345.19
O.05.000.063504 | Válvula de retenção de pé com crivo em ferro fundido, flangeada, DN= 8´ | UN | 2337.25
O.05.000.063505 | Hidrômetro tipo Woltmann em ferro fundido de 100mm (4´), flangeado inclusive acessórios de fixação | UN | 3393.99
O.05.000.063516 | Hidrômetro tipo Woltmann em ferro fundido de 50mm (2´), flangeado inclusive acessórios de fixação | UN | 2438.34
O.05.000.063517 | Filtro tipo cesto, corpo em ferro fundido para hidrômetro de 50mm (2´), flangeado | UN | 2230.31
O.05.000.064007 | Válvula de gaveta em ferro fundido com bolsa, DN= 150mm, acionamento com volante | UN | 1847.28
O.05.000.064008 | Válvula de gaveta em ferro fundido com bolsa, DN= 200mm, acionamento com volante | UN | 3091.09
O.05.000.064009 | Válvula de retenção em ferro fundido, tipo portinhola simples e vedação em Buna-N, DN= 4´ | UN | 994.42
O.05.000.064012 | Válvula de retenção em ferro fundido, nodular ASTM A-536 Gr. 65-45-12, tipo portinhola dupla e vedação em Buna-N, DN= 4´ | UN | 667.96
O.05.000.064026 | Válvula de retenção em pé com crivo, flangeada, em ferro fundido, DN= 6´ | UN | 1526.07
O.05.000.064049 | Válvula de gaveta em ferro dúctil com flange, classe PN-10, DN= 200 mm, com corpo curto e volante, ref. Barbará ou equivalente | UN | 2714.89
O.05.000.064052 | Válvula de segurança em ferro fundido rosqueada, com pressão de ajuste de 6,1 até 10 kg/cm², DN= 3/4´; ref. SV 17 da Spirax Sarco ou equivalente | UN | 3481.61
O.05.000.064053 | Válvula de segurança em ferro fundido rosqueada, com pressão de ajuste de 0,40 até 0,75 kg/cm², DN= 2´; ref. SV 17 da Spirax Sarco ou equivalente | UN | 7259.2
O.05.000.064126 | Válvula automática em ferro dúctil, controle de nível máxima, DN= 50 mm, classe PN 10; ref. VA-121-F da Bermad e flane da Valloy ou equivalente | UN | 1449.91
O.05.000.064127 | Válvula automática em ferro dúctil, controle de nível máxima com solenoide, DN= 50mm, classe PN 10, ref. VA145 FE da Bermad, com flane da Vallay, ou equivalente | UN | 1921.68
O.05.000.064128 | Válvula automática em ferro dúctil, controle de nível máxima com solenoide, DN= 100mm, classe PN 10, ref. VA145 FE da Bermad, com flante da Valloy, ou equivalente | UN | 2850.4
O.05.000.064129 | Válvula de gaveta em ferro fundido com bolsa, DN= 100mm | UN | 944.68
O.05.000.064132 | Válvula de gaveta em ferro dúctil com flange, classe PN-10, DN= 300 mm, com corpo curto e volante, ref. Barbará ou equivalente | UN | 5865.01
O.05.000.064133 | Válvula de gaveta em ferro dúctil com flange, classe PN-10, DN= 100 mm, com corpo curto e volante, ref. Barbará ou equivalente | UN | 1139.84
O.05.000.064134 | Válvula de gaveta em ferro dúctil com flange, classe PN-10, DN= 150 mm, com corpo curto e volante, ref. Barbará ou equivalente | UN | 1595.47
O.05.000.064175 | Visor de fluxo com janela simples, corpo em ferro fundido ou aço carbono, DN = 1´ | UN | 1039.85
O.05.000.064198 | Válvula esfera em aço carbono fundido, passagem plena, extremidades rosqueáveis, classe 300lbs para vapor saturado VMR Spirax Sarc - DN 2´, ou equivalente | UN | 490.64
O.05.000.064204 | Válvula de governo (retenção e alarme) completa, corpo em ferro fundido, extremidades flangeadas, classe 125 lbs, DN=4´ | UN | 8673.38
O.05.000.064205 | Válvula de gaveta, corpo em ferro fundido, extremidades flangeadas, haste ascendente, classe 125lbs, DN=4´ | UN | 1789.72
O.05.000.064206 | Válvula de gaveta, corpo em ferro fundido, extremidades flangeadas, haste ascendente, classe 125lbs, DN=6´ | UN | 2723.83
O.05.000.064207 | Válvula de retenção vertical, corpo em ferro fundido, extremidades flangeadas, classe 125lbs, DN=4´ | UN | 1655.44
O.05.000.064213 | Válvula dupla em latão cromado, para bancada de laboratório, uso em GLP, bico para mangueira, de 1/4´ a 1/2´, ref. PV120 Pecinox, JV109 Juval, ou equivalente | UN | 266.29
O.05.000.064214 | Válvula latão cromado, para cuba de laboratório, bico arejado/escalonado e nuca alta giratória, para mangueira, ref. PV-140 Pecinox, JV203 Juval, ou equivalente | UN | 428.61
O.05.000.066226 | Conjunto motor-bomba (centrífuga), potência 50cv, monoestágio, Hman= 61 a 81 mca, Q= 170 a 80 m³/h, ref. modelo Norm Bloc TH-65-200 Thebe, ou equivalente | UN | 27742.14
O.05.000.067502 | Ralo seco em ferro fundido de 100 x 165 x 50 mm | UN | 105.36
O.05.000.067517 | Grelha com malha quadriculada e requadro, em ferro fundido nodular de 50 x 100 x 4,5 cm | UN | 743.15
O.05.000.067521 | Ralo sifonado em ferro fundido de 150 x 240 x 75 mm | UN | 243.08
O.05.000.067535 | Plug em ferro fundido para ralo de 2´ | UN | 22.48
O.05.000.067543 | Grelha em ferro fundido com requadro de 30 x 100 cm - 20 kg/m | UN | 369.23
O.05.000.067548 | Grelha metálica de 150 x 150 mm, para caixa sifonada ou ralo, ref. Metal Vila ou equivalente | UN | 22.73
O.05.000.067549 | Grelha metálica de 100 x 100 mm, para caixa sifonada ou ralo, ref. Metal Vila ou equivalente | UN | 18.76
O.05.000.068510 | Pig tail ou chicote flexível revestimento em borracha sintética resistente, DN= 7/16´ x 1,00 m | UN | 33.42
O.05.000.068533 | Filtro ´Y´ ferro fundido, rosca, 125 lbs vapor, 2´; ref. Spirax Sarco ou equivalente | UN | 621.26
O.05.000.069512 | Registro automático de entrada (RAU) em ferro dúctil com flange tipo ABNT ou ISO, classe PN-10, DN= 3´, haste em aço inoxidável AISI410 | UN | 1673.6
O.05.000.090133 | Tampão ferro fundido com tampa articulada, de 400 x 600 mm, classe 15 (ruptura > 1500 kg); ref. TA-40AR da Afer, TF-40 da Fuminas ou equivalente | UN | 291.37
O.05.000.090427 | Grelha hemisférica em ferro fundido de 4´ | UN | 12.83
O.05.000.090496 | Grelha hemisférica em ferro fundido de 3´ | UN | 8.44
O.05.000.091139 | Grelha hemisférica em ferro fundido de 2´ | UN | 8.14
O.05.000.091171 | Grelha hemisférica em ferro fundido de 6´ | UN | 33.53
O.05.000.092863 | Válvula de gaveta em ferro dúctil com flange, classe PN-10, DN= 80 mm, com corpo curto e volante, ref. Barbará ou equivalente | UN | 942.69
O.06.000.060501 | Tubo galvanizado, DN= 1/2´ DIN 2440 classe média | M | 22.44
O.06.000.060502 | Tubo galvanizado, DN= 3/4´ DIN 2440 classe média | M | 37.79
O.06.000.060503 | Tubo galvanizado, DN= 1´ DIN 2440 classe média | M | 58.21
O.06.000.060504 | Tubo galvanizado, DN= 1 1/4´ DIN 2440 classe média | M | 73.63
O.06.000.060505 | Tubo galvanizado, DN= 1 1/2´ DIN 2440 classe média | M | 60.81
O.06.000.060506 | Tubo galvanizado, DN= 2´ DIN 2440 classe média | M | 117.74
O.06.000.060507 | Tubo galvanizado, DN= 2 1/2´ DIN 2440 classe média | M | 152.38
O.06.000.060508 | Tubo galvanizado, DN= 3´ DIN 2440 classe média | M | 187.9
O.06.000.060509 | Tubo galvanizado, DN= 4´ DIN 2440 classe média | M | 273.4
O.06.000.060511 | Tubo galvanizado, DN= 6´ DIN 2440 classe média | M | 344.6
O.06.000.060702 | Tubo em aço galvanizado 2´ SCH 40, sem costura | M | 118.48
O.06.000.060705 | Tubo em aço galvanizado 1 1/2´ SCH 40, sem costura | M | 107.44
O.06.000.060750 | Tubo em aço galvanizado 1/2´ SCH 80, sem costura | M | 49.96
O.06.000.060751 | Tubo em aço galvanizado 3/4´ SCH 80, sem costura | M | 62.74
O.06.000.060801 | Tubo em aço galvanizado 4´ SCH 40, sem costura | M | 342.83
O.06.000.060802 | Tubo em aço galvanizado 3/4´ SCH 40, sem costura | M | 52.98
O.06.000.060803 | Tubo em aço galvanizado 1´ SCH 40, sem costura | M | 62.19
O.06.000.060804 | Tubo em aço galvanizado 1 1/4´ SCH 40, sem costura | M | 83.51
O.06.000.060805 | Tubo em aço galvanizado 2 1/2´ SCH 40, sem costura | M | 184.3
O.06.000.060806 | Tubo em aço galvanizado 3´ SCH 40, sem costura | M | 250.25
O.06.000.060808 | Tubo em aço galvanizado 1/2´ SCH 40, sem costura | M | 41.52
O.06.000.060809 | Tubo em aço galvanizado 6´ SCH 40, sem costura | M | 593.35
O.07.000.061330 | Válvula de esfera monobloco em latão fundido/forjado, passagem plena, acionamento com alavanca, DN= 4" | UN | 890.03
O.07.000.063530 | Registro regulador de vazão para chuveiros e duchas 1/2´; ref. 00142206 da Docol linha Docolmatic ou equivalente | UN | 60.29
O.07.000.063531 | Registro de pressão amarelo 3/4´, sem canopla ref. Deca ou equivalente | UN | 57.89
O.07.000.063532 | Registro de pressão cromado com canopla 1/2´ | UN | 74.96
O.07.000.063533 | Registro de pressão cromado com canopla 3/4´ | UN | 73.77
O.07.000.063535 | Registro regulador de vazão para torneiras, misturadores, bidês e outros de 1/2´ cromado; ref. 13010006 Docol linha Docolmatic ou equivalente | UN | 57.79
O.07.000.063545 | Registro de gaveta cromado com canopla 1/2´ | UN | 77.28
O.07.000.063546 | Registro de gaveta cromado com canopla 3/4´ | UN | 78.02
O.07.000.063547 | Registro de gaveta cromado com canopla 1´ | UN | 91.72
O.07.000.063548 | Registro de gaveta cromado com canopla 1 1/4´ | UN | 127.93
O.07.000.063549 | Registro de gaveta cromado com canopla 1 1/2´ | UN | 129.67
O.07.000.063560 | Registro de gaveta amarelo 1/2´ | UN | 30.47
O.07.000.063561 | Registro de gaveta amarelo de 3/4´ | UN | 39.18
O.07.000.063562 | Registro de gaveta amarelo 1´ | UN | 54.37
O.07.000.063563 | Registro de gaveta amarelo 1 1/4´ | UN | 71.06
O.07.000.063564 | Registro de gaveta amarelo 1 1/2´ | UN | 80.4
O.07.000.063565 | Registro de gaveta amarelo 2´ | UN | 125.61
O.07.000.063566 | Registro de gaveta amarelo 2 1/2´ | UN | 281.67
O.07.000.063567 | Registro de gaveta amarelo 3´ | UN | 425.15
O.07.000.063569 | Registro de gaveta amarelo de 4´ | UN | 743.02
O.07.000.064006 | Válvula de esfera monobloco em latão fundido/forjado, passagem plena, acionamento com alavanca, DN=1/2" | UN | 17.95
O.07.000.068503 | Luva de redução de 3/4´x 1/2´ para entrada de gás em latão | UN | 16.48
O.07.000.068505 | Pigtail para manômetro em latão (rabo de porco), DN 1/2´ | UN | 94.5
O.07.000.068512 | Regulador de primeiro estágio, tipo alta pressão até 1,3 kgf/cm², vazão de 50kg GLP/hora, ref. 76510/2 Alianca ou equivalente | UN | 309.97
O.07.000.068516 | Bico escalonado para gás 3/8´ em latão | UN | 8.28
O.07.000.090509 | Válvula de esfera monobloco em latão fundido/forjado, passagem plena, acionamento com alavanca, DN= 3/4" | UN | 44.51
O.07.000.090510 | Válvula de esfera monobloco em latão fundido/forjado, passagem plena, acionamento com alavanca, DN= 1" | UN | 40.67
O.07.000.090513 | Válvula de esfera monobloco em latão fundido, passagem plena, acionamento com alavanca, DN= 1.1/4´ | UN | 84.3
O.07.000.090518 | Válvula de esfera monobloco em latão fundido/forjado, passagem plena, acionamento com alavanca, DN= 2" | UN | 143.29
O.08.000.061342 | Filtro ´Y´ corpo em bronze, pressão de serviço até 20,7 bar (PN 20), DN= 1 1/2´ | UN | 213.76
O.08.000.061343 | Filtro ´Y´ corpo em bronze, pressão de serviço até 20,7 bar (PN 20), DN= 2´ | UN | 272.05
O.08.000.063001 | Tubo de cobre flexível para sistema de ar condicionado, espessura 1/32" - diâmetro 3/16" (0,090 kg/m) | M | 7.99
O.08.000.063002 | Tubo de cobre flexível para sistema de ar condicionado, espessura 1/32" - diâmetro 1/4" (0,133 kg/m) | M | 10.87
O.08.000.063003 | Tubo de cobre flexível para sistema de ar condicionado, espessura 1/32" - diâmetro 5/16" (0,160 kg/m) | M | 12.88
O.08.000.063004 | Tubo de cobre flexível para sistema de ar condicionado, espessura 1/32" - diâmetro 3/8" (0,200 kg/m) | M | 17.14
O.08.000.063005 | Tubo de cobre flexível para sistema de ar condicionado, espessura 1/32" - diâmetro 1/2" (0,280 kg/m) | M | 23.54
O.08.000.063006 | Tubo de cobre flexível para sistema de ar condicionado, espessura 1/32" - diâmetro 5/8" (0,346 kg/m) | M | 30.39
O.08.000.063007 | Tubo de cobre flexível para sistema de ar condicionado, espessura 1/32" - diâmetro 3/4" (0,426 kg/m) | M | 34.88
O.08.000.063010 | Tubo de cobre sem costura, rígido, espessura 1/16", diâmetro 3/8" (0,353 kg/m) | M | 32.58
O.08.000.063011 | Tubo de cobre sem costura, rígido, espessura 1/16", diâmetro 1/2" (0,494 kg/m) | M | 46.28
O.08.000.063012 | Tubo de cobre sem costura, rígido, espessura 1/16", diâmetro 5/8" (0,635 kg/m) | M | 56.31
O.08.000.063013 | Tubo de cobre sem costura, rígido, espessura 1/16", diâmetro 3/4" (0,776 kg/m) | M | 70.71
O.08.000.063014 | Tubo de cobre sem costura, rígido, espessura 1/16", diâmetro 7/8" (0,918 kg/m) | M | 82.93
O.08.000.063015 | Tubo de cobre sem costura, rígido, espessura 1/16", diâmetro 1" (1,060 kg/m) | M | 94.5
O.08.000.063016 | Tubo de cobre sem costura, rígido, espessura 1/16", diâmetro 1 1/8" (1,200 kg/m) | M | 108.04
O.08.000.063017 | Tubo de cobre sem costura, rígido, espessura 1/16", diâmetro 1 1/4" (1,340 kg/m) | M | 121.96
O.08.000.063018 | Tubo de cobre sem costura, rígido, espessura 1/16", diâmetro 1 3/8" (1,480 kg/m) | M | 133.73
O.08.000.063019 | Tubo de cobre sem costura, rígido, espessura 1/16", diâmetro 1 1/2" (1,620 kg/m) | M | 145.04
O.08.000.063020 | Tubo de cobre sem costura, rígido, espessura 1/16", diâmetro 1 5/8" (1,760 kg/m) | M | 159.8
O.08.000.063040 | Tubo de cobre classe A, DN= 35mm (1 1/4´) | M | 120.89
O.08.000.063041 | Tubo de cobre classe A, DN= 42mm (1 1/2´) | M | 150.68
O.08.000.063042 | Tubo de cobre classe A, DN= 54mm (2´) | M | 199.36
O.08.000.063043 | Tubo de cobre classe A, DN= 66mm (2 1/2´) | M | 258.98
O.08.000.063044 | Tubo de cobre classe A, DN= 79mm (3´) | M | 355.96
O.08.000.063045 | Tubo de cobre classe A, DN= 104mm (4´) | M | 458.78
O.08.000.063046 | Tubo de cobre classe A, DN= 15mm (1/2´) | M | 35.53
O.08.000.063047 | Tubo de cobre classe A, DN= 22mm (3/4´) | M | 54.73
O.08.000.063048 | Tubo de cobre classe A, DN= 28mm (1´) | M | 71.48
O.08.000.063049 | Tubo de cobre classe E, DN= 22mm (3/4´) | M | 39.27
O.08.000.063050 | Tubo de cobre classe E, DN= 28mm (1´) | M | 50.13
O.08.000.063051 | Tubo de cobre classe E, DN= 35mm (1 1/4´) | M | 86.05
O.08.000.063052 | Tubo de cobre classe E, DN= 42mm (1 1/2´) | M | 106.82
O.08.000.063053 | Tubo de cobre classe E, DN= 54mm (2´) | M | 154.26
O.08.000.063054 | Tubo de cobre classe E, DN= 66mm (2 1/2´) | M | 209.69
O.08.000.069515 | Torneira de boia em cobre de 3/4´ | UN | 76.25
O.08.000.069516 | Torneira de boia em cobre de 1´ | UN | 96.7
O.08.000.069517 | Torneira de boia em cobre de 1 1/2´ | UN | 203.92
O.08.000.069518 | Torneira de boia em cobre de 2´ | UN | 258.89
O.08.000.069522 | Torneira de boia em cobre de 1 1/4´ | UN | 200.98
O.08.000.069523 | Torneira de boia em cobre de 2 1/2´ | UN | 1054.76
O.09.000.063500 | Válvula de gaveta em bronze com haste ascendente e extremidades rosqueáveis, classe 150 libras para vapor saturado e 300 libras para água, óleo e gás, DN= 4´ | UN | 4241.38
O.09.000.063503 | Válvula de gaveta em bronze com haste não ascendente e extremidades rosqueáveis, classe 150lbs para vapor saturado e classe 300lbs para água, óleo e gás, DN= 4´ | UN | 1538.62
O.09.000.063504 | Válvula de gaveta em bronze com haste não ascendente e extremidades rosqueáveis, classe 150lbs para vapor saturado e classe 300lbs para água, óleo e gás, DN= 2´ | UN | 298.52
O.09.000.063507 | Válvula de gaveta em bronze com haste não ascendente e extremidades rosqueáveis, classe 125 libras, para vapor saturado e 200 libras para água, óleo e gás, DN= 3/4´ | UN | 56.93
O.09.000.063541 | Válvula de gaveta em bronze com haste não ascendente e extremidades rosqueáveis, classe 125 libras, para vapor e classe 200 libras, para água, óleo e gás, DN= 1´ | UN | 63.46
O.09.000.063542 | Válvula de gaveta em bronze com haste não ascendente e extremidades rosqueáveis, classe 125 libras, para vapor e classe 200 libras, para água, óleo e gás, DN= 1 1/2´ | UN | 87.62
O.09.000.063543 | Válvula de gaveta em bronze com haste não ascendente e extremidades rosqueáveis, classe 125 libras, para vapor e classe 200 libras, para água, óleo e gás, DN= 2 1/2´ | UN | 361.73
O.09.000.063544 | Válvula de gaveta em bronze com haste não ascendente e extremidades rosqueáveis, classe 125 libras, para vapor e classe 200 libras, para água, óleo e gás, DN= 3´ | UN | 494.92
O.09.000.063551 | Hidrômetro em bronze, diâmetro 25 mm (1), vazão máxima de trabalho de 10 m³/h | UN | 553.27
O.09.000.063552 | Hidrômetro em bronze, diâmetro 40 mm (1 1/2) | UN | 855.5
O.09.000.064001 | Válvula de gaveta em bronze com haste não ascendente e extremidades rosqueáveis, classe 125 libras para vapor e classe 200 libras, para água, óleo e gás, DN= 6´ | UN | 4812.62
O.09.000.064005 | Válvula de gaveta em bronze com haste não ascendente e extremidades rosqueáveis, classe 125 libras para vapor e classe 200 libras para água, óleo e gás, DN= 2´ | UN | 137.06
O.09.000.064009 | Válvula de gaveta em bronze com haste não ascendente e extremidades rosqueáveis, classe 125 libras, para vapor e classe 200 libras, para água, óleo e gás, DN= 1 1/4´ | UN | 83.01
O.09.000.064016 | Válvula de retenção horizontal em bronze 3/4´ | UN | 83.66
O.09.000.064017 | Válvula de retenção horizontal em bronze 1´ | UN | 99.75
O.09.000.064018 | Válvula de retenção horizontal em bronze 1 1/4´ | UN | 142.22
O.09.000.064019 | Válvula de retenção horizontal em bronze 1 1/2´ | UN | 163.95
O.09.000.064020 | Válvula de retenção horizontal em bronze 2´ | UN | 222.23
O.09.000.064021 | Válvula de retenção horizontal em bronze 2 1/2´ | UN | 382.47
O.09.000.064022 | Válvula de retenção horizontal em bronze 3´ | UN | 464.43
O.09.000.064023 | Válvula de retenção horizontal em bronze 4´ | UN | 800.12
O.09.000.064025 | Válvula globo em bronze com extremidades roscáveis, classe 150lbs para vapor saturado e classe 300lbs para água, óleo e gás, DN= 3/4´ | UN | 148.58
O.09.000.064027 | Válvula retenção pé com crivo em bronze, DN= 1´ | UN | 64.57
O.09.000.064028 | Válvula retenção pé com crivo em bronze, DN= 1 1/4´ | UN | 89.16
O.09.000.064029 | Válvula retenção pé com crivo em bronze, DN= 1 1/2´ | UN | 109.84
O.09.000.064030 | Válvula retenção pé com crivo em bronze, DN= 2´ | UN | 150.82
O.09.000.064031 | Válvula retenção pé com crivo em bronze, DN= 2 1/2´ | UN | 243.08
O.09.000.064032 | Válvula retenção pé com crivo em bronze, DN= 3´ | UN | 361.73
O.09.000.064033 | Válvula globo em bronze com extremidades roscáveis, classe 150lbs para vapor saturado, classe 300lbs para água, óleo e gás, DN= 1´ | UN | 199.45
O.09.000.064034 | Válvula retenção pé com crivo em bronze, DN= 4´ | UN | 702.57
O.09.000.064037 | Válvula globo em bronze com extremidades roscáveis, classe 150lbs para vapor saturado, classe 300lbs para água, óleo e gás, DN= 1 1/2´ | UN | 403.45
O.09.000.064038 | Válvula globo em bronze com extremidades roscáveis, classe 150lbs para vapor saturado, classe 300lbs para água, óleo e gás, DN= 2´ | UN | 529.32
O.09.000.064048 | Válvula globo em bronze com extremidades roscáveis, classe 150lbs para vapor saturado, 300lbs para água, óleo e gás, DN= 2 1/2´ | UN | 808.72
O.09.000.064050 | Válvula globo em bronze com extremidades roscáveis, classe 125lb para vapor saturado, classe 200 libras para água, óleo e gás, DN= 2´ | UN | 358.18
O.09.000.064051 | Válvula globo em bronze com extremidades roscáveis, classe 150lbs para vapor saturado, classe 300lbs para água, óleo e gás, D= 4´ | UN | 4535.47
O.09.000.064061 | Válvula de retenção vertical em bronze 1´ | UN | 65.09
O.09.000.064062 | Válvula de retenção vertical em bronze 1 1/4´ | UN | 91.16
O.09.000.064063 | Válvula de retenção vertical em bronze 1 1/2´ | UN | 113.21
O.09.000.064064 | Válvula de retenção vertical em bronze 2´ | UN | 161.79
O.09.000.064065 | Válvula de retenção vertical em bronze 2 1/2´ | UN | 265.23
O.09.000.064066 | Válvula de retenção vertical em bronze 3´ | UN | 391.62
O.09.000.064068 | Válvula de retenção vertical em bronze de 4´ - com flange | UN | 665.68
O.09.000.064172 | Válvula globo em bronze com extremidades roscáveis, classe 150lbs para vapor saturado, classe 300lbs para água, óleo e gás, D= 3´ | UN | 1738.05
O.09.000.064187 | Válvula de gaveta, corpo em bronze, extremidades roscáveis, haste fixa, classe 150 libras, DN=1/2´ | UN | 89.23
O.09.000.064188 | Válvula de gaveta, corpo em bronze, extremidades roscáveis, haste fixa, classe 150 libras, DN=3/4´ | UN | 105.46
O.09.000.064189 | Válvula de gaveta, corpo em bronze, extremidades roscáveis, haste fixa, classe 150 libras, DN=1´ | UN | 144.1
O.09.000.064190 | Válvula de gaveta, corpo em bronze, extremidades roscáveis, haste fixa, classe 150 libras, DN=1 1/4´ | UN | 193.33
O.09.000.064191 | Válvula globo, corpo em bronze,extremidades roscáveis, haste ascendente, classe 150 libras, DN=1/2´ | UN | 112.5
O.09.000.064192 | Válvula globo, corpo em bronze,extremidades roscáveis, haste ascendente, classe 150 libras, DN=1 1/4´ | UN | 288.21
O.09.000.064193 | Filtro Y, corpo em aço carbono, tela removível em aço inox, classe 150 libras, DN=1/2´ | UN | 192.6
O.09.000.064194 | Filtro Y, corpo em aço carbono, tela removível em aço inox, classe 150 libras, DN=3,4´ | UN | 239.77
O.09.000.064195 | Filtro Y, corpo em aço carbono, tela removível em aço inox, classe 150 libras, DN=1´ | UN | 324.11
O.09.000.064196 | Filtro Y, corpo em aço carbono, tela removível em aço inox, classe 150 libras, DN=1 1/4´ | UN | 392.8
O.09.000.064202 | Válvula automática redutora de pressão, de ação direta, corpo em bronze, extremidades roscadas, para água, ar, óleo e gás, PE=200psi e PS=20 à 90psi, DN=11/4´ | UN | 3592.36
O.09.000.064203 | Válvula automática de redução de pressão, de ação direta, corpo em bronze, extremidades roscadas, para água, ar, óleo e gás, PE=200psi e PS=20 à 90psi, DN=2´ | UN | 5220.42
O.09.000.064215 | Válvula de gaveta em bronze com fecho rápido sem acabamento, DN= 1 1/2´ | UN | 391.72
O.09.000.068531 | Filtro tipo ´Y´ corpo em bronze, tela (filtro) em aço inoxidável, extremidades roscáveis, para gás, DN= 2´ | UN | 323.75
O.09.000.090132 | Válvula globo angular de 45° em bronze ou latão, classe de pressão mínima 14kgf/cm², para recalque de rede de incêndio, DN= 2 1/2´; ref. Buckaspiero ou equivalente | UN | 294.78
O.09.000.092041 | Válvula de gaveta em bronze com haste ascendente e extremidades rosqueáveis, classe 150lbs para vapor saturado, classe 300lbs para água, óleo e gás, DN= 1/2´ | UN | 106.66
O.10.000.065502 | Bacia sifonada de louça branca 6 litros; ref. linha Sabará ou Diamantina da Icasa, linha Ravena da Deca, ou equivalente | UN | 123
O.10.000.065506 | Bacia turca de louça branca, 6 litros com sifão, linha Institucional da Celite ou equivalente | UN | 449.38
O.10.000.065508 | Lavatório de louça, branco, com coluna de 46x56cm, ref. Icasa, Deca Ravena | UN | 175.24
O.10.000.065509 | Lavatório de louça, sem coluna de 46 x 36 cm; ref. Icasa, Sabará, Deca Ravena | UN | 57.54
O.10.000.065514 | Papeleira de louça de embutir, 15x15cm / 18x18cm, inclusive rolete de plástico, ref. Celite, Hervy, Deca ou equivalente | UN | 43.13
O.10.000.065516 | Meia saboneteira de louça de embutir 7,5x15cm / 10,5x17,5cm, ref. Deca, Celite, Hervy ou equivalente | UN | 35.69
O.10.000.065518 | Saboneteira de louça de embutir 15x15cm / 18x18cm, ref. Deca, Celite, Hervy ou equivalente | UN | 43.29
O.10.000.065522 | Bacia sifonada de louça com saída horizontal, linha Ravena da Deca, ou equivalente | UN | 312.29
O.10.000.065528 | Tanque de louça com coluna de 18 a 20 litros, ref. Celite, Icasa, Incepa ou equivalente | UN | 417.51
O.10.000.065534 | Lavatório pequeno e coluna suspensa; ref. Vogue Plus ou equivalente | CJ | 539.32
O.10.000.065538 | Mictório auto sifonado de louça, branco, ref. Icasa, Celite ou equivalente | UN | 311.94
O.10.000.065544 | Cuba de louça de embutir redonda, de 36cm, branca, ref. Icasa, Deca ou equivalente | UN | 75.14
O.10.000.065555 | Bacia louça branca 6 litros, com caixa descarga acoplada, linha Ravena da Deca, linha Diamantina, Azálea da Celite, ou equivalente | CJ | 466.25
O.10.000.065556 | Cuba de louça de embutir oval, 40x30cm, ref. Deca L 59 ou equivalente | UN | 67.75
O.10.000.065559 | Lavatório de louça com coluna suspensa; referência comercial Celite, Icasa ou equivalente | UN | 399.42
O.10.000.065564 | Lavatório de louça para canto sem coluna para pessoa com mobilidade reduzida, ref. L76 Coleção Master da Deca ou equivalente | UN | 945.34
O.10.000.065570 | Tanque louça branca com coluna, 30 litros; ref. Celite, Icasa, Incepa ou equivalente | UN | 525.75
O.10.000.065671 | Bacia para pessoas com mobilidade reduzida, linha tradicional, cor branco gelo, ref. linha Vogue Plus Conforto P.510 ou equivalente | UN | 660.97
O.10.000.065672 | Tanque de louça sem coluna, médio, capacidade 30 litros, ref. TQ.02, branco da Deca ou equivalente | UN | 400.55
O.10.000.066152 | Lavatório de louça para canto de 300 x 300 x 300 mm, branco gelo, ref. L 101 linha Izi da Deca ou equivalente | UN | 148.72
O.10.000.090733 | Bacia sifonafa com caixa de descarga acoplada de louça branca - infantil, referência Icasa, Celite ou equivalente | UN | 594.15
O.11.000.021000 | Misturador termostato com acabamento cromado, para chuveiros e duchas, com dois volantes, trava de segurança a 38°C, ref. Decaterm 2430 C034 da Deca ou equivalente | UN | 1380.04
O.11.000.031636 | Arejador com articulador em ABS cromado, completo, para torneira padrão, referência Blukit ou equivalente | UN | 32.58
O.11.000.047507 | Torneira elétrica, bica alta e móvel, com arejador articulável - 220V; ref. 220V de 5.400W da Fame, 220V Slim Multitemperaturas 5.500 W da Hydra ou equivalente | UN | 175.95
O.11.000.063536 | Válvula para água fria ou pré-misturada 3/4´ baixa e alta pressão, acabamento Chrome; ref. linha Pressmatic 17120306 (baixa), 17120206 (alta) da Docol ou equivalente | UN | 369.04
O.11.000.063537 | Registro regulador de vazão para torneira, misturador, bidê e outros 1/2´ plástico ABS; ref. 13030023 da Docol ou equivalente | UN | 37.87
O.11.000.064004 | Válvula de escoamento cromada de 1 1/2', ref. 1606C da Deca ou equivalente | UN | 101.49
O.11.000.064010 | Válvula de descarga com registro próprio e duplo acionamento limitador de fluxo de 1 1/2, ref. Hydra Max Duo 2545C; Docol DV Salvágua, ou equivalente | UN | 282.26
O.11.000.064011 | Válvula de descarga com registro de 1 1/2´, ref. Hidramax 2550 da Deca / Docol / Flux 3650 Fabrimar ou equivalente | UN | 253.57
O.11.000.064036 | Válvula de descarga com registro de 1 1/4´, ref. Hidramax 2550 da Deca, Docol, Flux 3650 da Fabrimar ou equivalente | UN | 240.55
O.11.000.064044 | Válvula de metal cromado para lavatório com acabamento cromado de 1´, ref. VVL216 da Esteves; 1602C da Deca ou equivalente | UN | 35.47
O.11.000.064045 | Válvula cromada para pia, tipo americana de 3 1/2" com cesta, sem unho, referência 1623 da Kimetais, Forusi, Esteves ou equivalente | UN | 50.02
O.11.000.064056 | Válvula para mictório antivandalismo, sistema hidromecânico, DN= 3/4´; ref. linha Presmatic antivandalismo da Docol ou equivalente | UN | 394.61
O.11.000.064057 | Válvula de descarga externa tipo alavanca de 1 1/4´; ref. Silent Flux 3500 da Fabrimar ou equivalente | UN | 957.92
O.11.000.064138 | Válvula com acionamento hidromecânico para piso, ref. 17012100 linha Pematic Piso da Docal ou equivalente | UN | 657.77
O.11.000.064503 | Sifão metálico cromado 1´ x 1 1/2´, com tubo de ligação ajustável; ref. Fabrimar, Esteves, ou equivalente | UN | 145.96
O.11.000.064513 | Sifão metálico cromado 1 1/2´ x 2´, com tubo de ligação, ref. Fabrimar, Oriente ou equivalente | UN | 148.77
O.11.000.065568 | Chuveiro com jato regulável de metal acabamento cromado; ref. comercial Fabrimar, Tigre ou equivalente | UN | 152.73
O.11.000.065571 | Chuveiro simples em PVC, diâmetro de 5", com registro e tubo de ligação acoplados; ref. 2320/2321 da Herc, 1614 Luconi ou equivalente | UN | 14.44
O.11.000.065579 | Válvula de descarga com registro próprio e duplo acionamento limitador de fluxo de 1 1/4´; ref. Hydra Max Duo 2545C; Docol DV Salvágua ou equivalente | UN | 286.49
O.11.000.066000 | Torneira de mesa com bica móvel, acionamento por meio de alavanca, acabamento metal cromado; ref. 21.031/21.060 da Proflux, 2195/2169 da Hidrofix, 4014 da TFC ou equivalente | UN | 142.08
O.11.000.066001 | Torneira curta amarela de 3/4´ para jardim, ref. Chaveta 1128A da Metais Poly ou equivalente | UN | 27.64
O.11.000.066002 | Torneira curta amarela de 1/2´ para jardim, ref. Chaveta 1128A da Metais Poly ou equivalente | UN | 27.92
O.11.000.066004 | Torneira mesa para lavatório acionamento hidromecânico, com registro integrado regulador, latão cromado, DN 1/2´; ref. Decamatic 1170C ou equivalente | UN | 843.91
O.11.000.066007 | Válvula de descarga antivandalismo DN= 1 1/2´; ref. Docol / Hidra MaxPública ou equivalente | UN | 391.88
O.11.000.066008 | Válvula de mictório vazão automática 3/4´, ref. Docol ou equivalente | UN | 283.81
O.11.000.066010 | Torneira curta cromada de 3/4´ para jardim, ref. Chaveta 1128C da Metais Poly, Linha C23 da Forusi ou equivalente | UN | 35.35
O.11.000.066012 | Torneira amarela de 3/4´ para tanque, curta (aprox. 10 cm), sem rosca | UN | 20.4
O.11.000.066015 | Torneira curta cromada de 1/2´ para tanque; ref. Chaveta 1126C da Metais Poly, linha C23 da Forusi ou equivalente | UN | 24.76
O.11.000.066016 | Torneira curta cromada de 3/4´ para tanque; ref. Chaveta 1126C da Metais Poly, linha C23 da Forusi ou equivalente | UN | 26.37
O.11.000.066018 | Torneira longa de 1/2´ ou 3/4´ para pia com arejador; ref. Spagna, 2159 C24 da Metais Poly, linha C23 da Forusi ou equivalente | UN | 47.75
O.11.000.066020 | Chuveiro simples em PVC, diâmetro de 10 cm, com braço acoplado, ref. Ducha 4 - linha Plena Duchas da Tigre ou equivalente | UN | 9.49
O.11.000.066023 | Ducha higiênica manual cromada, ref. linha activa cromada C40 da Deca ou equivalente | UN | 435.89
O.11.000.066024 | Torneira de parede (de metal) para pia com bica móvel, arejador, de 1/2´ ou 3/4´; ref. 3159 linha Belle Époque CR da Forusi ou equivalente | UN | 74.81
O.11.000.066025 | Torneira clínica profissional, parede ou mesa tipo alavanca, fabricada em metal cromado com bico arejador | UN | 177.59
O.11.000.066026 | Torneira de mesa para lavatório compacta, acionamento hidromecânico, latão cromado, DN 1/2´; ref. Presmatic ou equivalente | UN | 180.68
O.11.000.066028 | Torneira misturador clínica de mesa com arejador articulado, acionamento cotovelo; ref. Certiva, Solucenter, Proflux ou equivalente | UN | 404.92
O.11.000.066037 | Torneira de parede antivandalismo de 3/4´ de alta/baixa pressão, acabamento cromado, ref. Chrome da Docol de 135 mm, Biopress da Fabrimar ou equivalente | UN | 371.39
O.11.000.066038 | Chuveiro com válvula e acionamento antivandalismo de 3/4´ (válvula + chuveiro); ref. Pressmatic ou equivalente | UN | 607.32
O.11.000.066039 | Ducha cromada simples, água fria, sem desviador; ref. Fria Fitt 7000 F16 Fortti Cromada da Lorenzetti ou equivalente | UN | 57.53
O.11.000.066040 | Chuveiro elétrico 4 estações de 6.500W/220V com resistência blindada, ref. Ducha e estações da Hydra ou equivalente | UN | 399.65
O.11.000.066050 | Misturador de parede para pia com bica móvel, com acabamento cromado, ref. linha Prata C50 da Forusi, 1258 da Fabrimar ou equivalente | UN | 495.16
O.11.000.066051 | Aparelho misturador de mesa para pia com bica móvel, acabamento cromado. Referência Misturador Max 1256-C34 da Deca ou equivalente | UN | 589.93
O.11.000.066059 | Torneira de mesa (de metal) com bica móvel e arejador, de 1/2´ ou 3/4´, ref. Docol/00111506 ou equivalente | UN | 169.63
O.11.000.066063 | Torneira de acionamento restrito em latão cromado, registro 1/2' com adaptador para 3/4', ref. comercial 20000806 da Docol ou equivalente | UN | 51.25
O.11.000.066064 | Torneira de parede p/lavatório acionamento hidromecânico latão fundido cromado, DN 1/2´/3/4´ cod.17160706, Presmatic 120 da Docol, equivalente | UN | 360.28
O.11.000.066066 | Torneira de parede para tanque em plástico (ABS e/ou polipropileno), DN 1/2´ ou 3/4´, 10 cm, sem rosca, ref. 1126 Herc ou equivalente | UN | 3.63
O.11.000.066067 | Torneira de parede para tanque em plástico (ABS e/ou polipropileno), DN 1/2´ ou 3/4´, 15 cm, sem rosca, ref. 1158 Herc ou equivalente | UN | 4.03
O.11.000.066072 | Torneira de mesa para lavatório acionamento hidromecânico com alavanca, registro integrado regulador de vazão, latão cromado, ref. linha DocolMatc 185106 da Docol | UN | 604.55
O.11.000.066097 | Chuveiro elétrico comum com acabamento em plástico e braço, 220 V / 5500 W, ref. Bello Banho / Maxi Ducha da Lorenzetti ou equivalente | UN | 74.08
O.11.000.066104 | Chuveiro lava olhos, acionamento manual através de haste triangular e placa empurre, com pintura epóxi; ref. CL001 KITINOX da Avlis Válvulas ou equivalente | UN | 3024.48
O.11.000.066106 | Torneira para lavatório em plástico, bitola de 1/2´ | UN | 12.58
O.11.000.066108 | Chuveiro com comando eletrônico de temperaturas, com tubo de ligação acoplado e haste, 6.800W até 7.900W - 220 V, resistência blindada, aprovado Inmetro/Procel | UN | 440.34
O.11.000.066109 | Ducha com comando eletrônico de temperatura, com ou sem haste de comando, de 6.800W até 7.900W - 220 V, regulagem de inclinação, aprovado Inmetro/Procel, ref. comercial Top Jet Eletrônica da Lorenzetti ou equivalente | UN | 144.63
O.11.000.068506 | Regulador de pressão, estágio único 12kg/h, ref. 76511- Aliança | UN | 84.74
O.11.000.068511 | Regulador de alta pressão, vazão 90kg, mod.76510/3 da Aliança | UN | 691.56
O.11.000.068513 | Regulador para gás, industrial vazão 12kg/h, 2º estágio, ref. 76511/1 Aliança | UN | 79.57
O.11.000.068515 | Válvula e mangueira para gás domiciliar de 3/8´ | CJ | 37.4
O.11.000.069556 | Botão para válvula descarga | UN | 53.79
O.11.000.069558 | Canopla para válvula de descarga, ref. Hidramax 2550 da Deca, Docol, Flux 3650 Fabrimar ou equivalente | UN | 113.38
O.11.000.069562 | Acabamento cromado para registro de pressão ou de gaveta, ref. linha Spot da Deca ou equivalente | UN | 47.66
O.11.000.092035 | Dispenser tipo toalheiro metálico esmaltado para bobina de 25cm x 50m, sem alavanca, ref. 1855 da Ideal, Aurimar 86 da Guarani ou equivalente | UN | 51.48
O.11.000.092038 | Cabide cromado para banheiro simples; ref. Remma plus RP08, Versailles 08v, Requint 108RSK, 2060.C01 da Deca, 2312 standard da Jackwal, Lorenzetti, Plus da Sicmol ou equivalente | UN | 40.88
O.12.000.061029 | Arruela de borracha para flange, diâmetro 200mm | UN | 9.57
O.12.000.061039 | Arruela de borracha para flange, diâmetro 80mm | UN | 4.39
O.12.000.061042 | Arruela de borracha para flange, diâmetro 150mm | UN | 6.79
O.12.000.061043 | Arruela de borracha para flange, diâmetro 250mm | UN | 11.9
O.12.000.061044 | Arruela de borracha para flange, diâmetro 300mm | UN | 18.42
O.12.000.061100 | Anel de borracha EPDM de 50 mm (2´), para tubulação em ferro fundido, ref. AFLEX Saint Gobain | UN | 3.89
O.12.000.061115 | Anel de borracha EPDM de 75 mm (3´), para tubulação em ferro fundido, ref. AFLEX Saint Gobain | UN | 5.58
O.12.000.061116 | Anel de borracha EPDM de 100 mm (4´), para tubulação em ferro fundido, ref. AFLEX Saint Gobain | UN | 6.39
O.12.000.062671 | Anel borracha para tubo PVC 50mm (2´) | UN | 1.39
O.12.000.062672 | Anel borracha para tubo PVC 75mm (3´) | UN | 1.99
O.12.000.062673 | Anel borracha para tubo PVC 100mm (4´) | UN | 2.52
O.12.000.062674 | Anel borracha para tubo PVC 150mm (6´) | UN | 9.65
O.12.000.063510 | Arruela de borracha para flange, diâmetro 50mm | UN | 3.16
O.12.000.064109 | Filtro de pressão em ABS para 360 l/h, ref. Cuno / Aqualar APL230 AP200LE | UN | 294.75
O.12.000.064504 | Sifão sanfonado universal de 1´ x 40mm e 50mm, ref. SSU e SSU40 da Astra | UN | 15.08
O.12.000.064505 | Sifão de plástico rígido, tipo copo de 1 1/4´ x 2´, com tubo de ligação ajustável | UN | 15.02
O.12.000.065023 | Caixa de descarga, capacidade 9 litros em plástico, de sobrepor com engate flexível e acessórios | UN | 56.63
O.12.000.065055 | Caixa de descarga, volume regulável 6 a 9 litros, de embutir, com engate flexível, acionamento por botão acabamento cromado, ref. 9000C Montreal da Montana, 2500 CX.MC.AF da Deca ou equivalente | CJ | 808.87
O.12.000.065513 | Saboneteira em ABS, tipo dispenser, para refil de 800ml, ref. Columbus SG 4000 ou equivalente | UN | 37.88
O.12.000.065543 | Lavatório em polipropileno de 36x26cm, ref. Astra ou equivalente | UN | 35.95
O.12.000.065595 | Secador de mãos em ABS, fluxo de ar 70 l/s, resistência 1350 W, tensão de 220 V, ref. CR-108B da Brakey ou equivalente | UN | 1131.82
O.12.000.066013 | Tubo de ligação cromado com canopla de 1 1/2´ x 25 cm, ajustável, ref. VLL418 da Esteves ou equivalente | UN | 55.5
O.12.000.066028 | Ligação (engate) flexível metálico de 1/2´x 30cm | UN | 35.06
O.12.000.066029 | Engate flexível de PVC DN= 1/2´x 40 cm | UN | 7.73
O.12.000.066053 | Tubo de ligação com canopla para sanitários | UN | 42.27
O.12.000.066068 | Tubo de ligação em cobre acabamento cromado para mictório DN= 1/2´, comprimento 20 ou 30cm, ref. VLC 454 ou VLC 456 Esteves | UN | 60.25
O.12.000.066105 | Desviador para ducha e chuveiro, com mangueira de 2,20m de comprimento; ref. 8010 da Lorenzetti ou equivalente | UN | 44.4
O.12.000.066166 | Assento sanitário universal branco para bacia sifonada infantil, referência Tupan, Astra ou equivalente | UN | 57.25
O.12.000.067076 | Botoeira para acionamento de bomba de incêndio tipo quebra-vidro, com botão liga e desliga, em chapa de plástico na cor vermelha, com um martelo | UN | 83.51
O.12.000.069503 | Bolsa de borracha para bacia sifonada | UN | 6.55
O.12.000.069527 | Lubrificante para anel de neoprene | KG | 15.39
O.12.000.069547 | Reparo para válvula hidra | UN | 59.31
O.12.000.069550 | Tampa plástica para bacia sanitária | UN | 36.42
O.12.000.069555 | Anel borracha expansão para ligação em bacia sifonada, 100 mm (4´) | UN | 17.4
O.12.000.070960 | Manta de borracha de 100x75cm, espessura 10mm, cor preto e amarelo, alta resistência a atritos, para sinalização em estacionamento e proteção de coluna e parede | UN | 95.43
O.12.000.070961 | Cantoneira de borracha de 75x10x10cm, espessura 10mm, cor preto e amarelo, alta resistência a atritos, para sinalização em estacionamento e proteção de coluna | UN | 31.82
O.12.000.090146 | Arruela de borracha para flange, diâmetro 100mm | UN | 5.01
O.12.000.090901 | Conjunto de 4 lixeiras em plástico com tampa basculante, para coleta seletiva, com suporte para chão em aço galvanizado, capacidade de 50 litros cada cesto, ref. Natural Limp, Lixlimp, Plasbox ou equivalente | UN | 973.22
O.12.000.092034 | Dispenser toalheiro em ABS e policarbonato para bobina de 20cm x 200m com alavanca. Ref. Jofel, Exaccta, Alwin ou equivalente | UN | 235
O.12.000.092036 | Dispenser papel higiênico em ABS para rolão 300/600m, com visor. Ref. Unik JSN, Trilha ou equivalente | UN | 76.09
O.12.000.092309 | Toalheiro plástico em ABS branco tipo dispenser para papel | UN | 54.49
O.13.000.060101 | Tubo de concreto (PS-1) DN= 300mm | M | 44.23
O.13.000.060102 | Tubo de concreto (PS-1) DN= 400mm | M | 54.6
O.13.000.060110 | Tubo de concreto (PS-2) DN= 300mm | M | 51.09
O.13.000.060111 | Tubo de concreto (PS-2) DN= 400mm | M | 63.15
O.13.000.060112 | Tubo de concreto (PS-2) DN= 500mm | M | 86.05
O.13.000.060113 | Tubo de concreto (PA-2) DN= 700mm | M | 175
O.13.000.060114 | Tubo de concreto (PA-2) DN= 300mm | M | 74.28
O.13.000.060115 | Tubo de concreto (PA-2) DN= 900mm | M | 290.5
O.13.000.060131 | Tubo de concreto (PA-1) DN= 300mm | M | 75.56
O.13.000.060132 | Tubo de concreto (PA-1) DN= 400mm | M | 83.54
O.13.000.060140 | Tubo de concreto (PA-1) DN= 600mm | M | 119.57
O.13.000.060141 | Tubo de concreto (PA-1) DN= 800mm | M | 225.36
O.13.000.060144 | Tubo de concreto (PA-2) DN= 400mm | M | 71.65
O.13.000.060145 | Tubo de concreto (PA-2) DN= 600mm | M | 117.9
O.13.000.060146 | Tubo de concreto (PA-2) DN= 800mm | M | 246.59
O.13.000.060147 | Tubo de concreto (PA-2) DN= 1000mm | M | 335.92
O.13.000.060149 | Tubo de concreto (PA-3) DN= 400mm | M | 101.85
O.13.000.060150 | Tubo de concreto (PA-3) DN= 600mm | M | 184.79
O.13.000.060151 | Tubo de concreto (PA-3) DN= 800mm | M | 283.24
O.13.000.060152 | Tubo de concreto (PA-3) DN= 1000mm | M | 402.11
O.13.000.060203 | Anel pré-moldado em concreto, diâmetro externo de 2,50 m, h= 0,50 m | UN | 637.95
O.13.000.060204 | Tubo de concreto (PA-1) DN= 1000mm | M | 296.53
O.13.000.060206 | Tubo de concreto (PA-1) DN= 1200mm | M | 446.09
O.13.000.060207 | Anel pré-moldado em concreto, diâmetro externo de 1,20 m, h= 0,50 m | UN | 157.59
O.13.000.060208 | Anel pré-moldado em concreto, diâmetro externo de 1,50 m, h= 0,50 m | UN | 271.33
O.13.000.060209 | Anel pré-moldado em concreto, diâmetro externo de 1,80 m, h= 0,50 m | UN | 435.48
O.13.000.060210 | Anel pré-moldado em concreto, diâmetro externo de 2,50 m, h= 0,50 m, com cortina | UN | 697.11
O.13.000.060213 | Tubo de concreto (PA-2) DN= 500mm | M | 96.41
O.13.000.060215 | Anel pré-moldado em concreto, diâmetro externo de 0,60 m, h= 0,50 m | UN | 67.54
O.13.000.060219 | Meia cana de concreto DN= 200mm | M | 17.54
O.13.000.060220 | Tampa pré moldada de concreto, diâmetro externo de 1,50m com 1 abertura de inspeção (para fossa séptica) | UN | 260.24
O.13.000.060232 | Tubo de concreto (EA-3) DN= 400mm esgoto sanitário | M | 114.62
O.13.000.060233 | Tubo de concreto (EA-3) DN= 500mm esgoto sanitário | M | 146.7
O.13.000.060234 | Tubo de concreto (EA-3) DN= 600mm esgoto sanitário | M | 186.37
O.13.000.060235 | Tubo de concreto (EA-3) DN= 700mm esgoto sanitário | M | 269.33
O.13.000.060236 | Tubo de concreto (EA-3) DN= 800mm esgoto sanitário | M | 341.46
O.13.000.060237 | Tubo de concreto (EA-3) DN= 900mm esgoto sanitário | M | 425.88
O.13.000.060238 | Tubo de concreto (EA-3) DN= 1000mm esgoto sanitário | M | 462.65
O.13.000.060239 | Tubo de concreto (EA-3) DN= 1200mm esgoto sanitário | M | 658.14
O.13.000.060240 | Meia cana de concreto DN= 300mm | M | 28.91
O.13.000.060241 | Meia cana de concreto DN= 400mm | M | 30.17
O.13.000.060243 | Meia cana de concreto DN= 600mm | M | 54.84
O.13.000.060246 | Tampa pré-moldada de concreto, diâmetro externo de 2,50m, com 2 aberturas de inspeção (para fossa séptica) | UN | 730.64
O.13.000.060250 | Tampão pré-moldado de concreto armado, diâmetro externo de 2,00 m, com 1 inspeção 0,60 cm se necessário (para sumidouro) | UN | 433.9
O.13.000.060251 | Anel pré-moldado em concreto armado, liso ou perfurado, diâmetro externo de 2,0 m, h= 0,50 m | UN | 419.53
O.13.000.091172 | Anel pré-moldado em concreto, diâmetro externo de 3,00 m, h= 0,50 m | UN | 946.93
O.13.000.091262 | Tubo de concreto (PA-2) DN= 1500mm | M | 747.95
O.15.000.062636 | Purificador de pressão elétrico em chapa eletrozincado e tampo em aço inoxidável 304 escovado e ralo sifonado, capacidade de fornecimento de água gelada 2,75 L/h; sistema duplo de filtração integrado com filtros Pré C+3 e C+5; ref. PDF 100 da IBBL ou equ | UN | 2322.41
O.15.000.062637 | Purificador de pressão elétrico em chapa eletrozincado e tampo em aço inoxidável 304 escovado e ralo sifonado, com 2 torneiras, capacidade de fornecimento de água gelada 7,2 L/h; sistema duplo de filtração integrado com filtros Pré C+3 e C+5; ref. PDF 30 | UN | 3003.73
O.15.000.062638 | Purificador de pressão elétrico em chapa eletrozincado e tampo em aço inoxidável 304, com 2 torneiras em latão cromado, capacidade de refrigeração de 2 l/h - simples; ref. Puripress 40 da IBBL, BRX40 da Begel ou equivalente | UN | 1213.04
O.15.000.062639 | Purificador de pressão elétrico em chapa eletrozincado e tampo em aço inoxidável 304, com 3 torneiras de pressão em latão cromado, capacidade de refrigeração de 2 l/h - conjugado; ref. Puripress 40C da IBBL, CJ40 da Begel ou equivalente | UN | 1371.86
O.15.000.064071 | Purgador termodinâmico com filtro incorporado, em aço inoxidável forjado, pressão de 0,25 a 42kg/cm², temperatura até 425°C, DN= 1/2´ | UN | 641.01
O.15.000.065503 | Cuba em aço inoxidável dupla de 1020x400x250mm, AISI 304, liga 18,8 e chapa 22 | UN | 996.2
O.15.000.065521 | Tanque em aço inoxidável, 60 x 60 x 30 / 64 x 53 x 28 cm | UN | 840.51
O.15.000.065565 | Mictório coletivo em aço inoxidável AISI 304, liga 18,8, bitola 20, desenvolvimento 750 mm | M | 708.06
O.15.000.065603 | Cuba em aço inoxidável simples de 500x400x200mm, AISI 304, liga 18,8 e chapa 22 | UN | 321.16
O.15.000.065605 | Cuba em aço inoxidável simples de 465x300x140mm, AISI 304, liga 18,8 e chapa 22 | UN | 204.59
O.15.000.065606 | Cuba em aço inoxidável simples de 400x340x140mm, AISI 304, liga 18,8 e chapa 22 | UN | 179.02
O.15.000.065607 | Cuba em aço inoxidável dupla de 835x340x140mm, AISI 304, liga 18,8 e chapa 22 | UN | 534.05
O.15.000.065608 | Cuba em aço inoxidável simples de 560x330x140mm, AISI 304, liga 18,8 e chapa 22 | UN | 259.34
O.15.000.065609 | Cuba em aço inoxidável dupla de 715x400x140mm, AISI 304, liga 18,8 e chapa 22 | UN | 571.34
O.15.000.065611 | Cuba em aço inoxidável simples de 600x500x350mm, AISI 304, liga 18,8 e chapa 20 | UN | 859.48
O.15.000.065616 | Cuba em aço inoxidável simples de 1100x600x400mm, AISI-304, liga 18,8 e chapa 20 | UN | 1595.67
O.15.000.065617 | Mesa em aço inoxidável, largura de 700 mm | M | 1981.48
O.15.000.065619 | Cuba em aço inoxidável simples de 500x400x250mm, AISI 304, liga 18,8 e chapa 22, acabamento alto brilhante; ref.314 da Strake, Projinox ou equivalente | UN | 454.27
O.15.000.065620 | Cuba em aço inoxidável simples de 500x400x300mm, AISI 304, liga 18,8 e chapa 22 | UN | 547.12
O.15.000.065622 | Cuba em aço inoxidável simples de 700x600x450mm, AISI 304, liga 18,8 e chapa 22 | UN | 1394.37
O.15.000.065666 | Cuba de aço inoxidável simples de 500 x 400 x 400mm | UN | 623.9
O.15.000.065670 | Tanque tipo cuba em aço inoxidável AISI 304, liga 18.8, de 1400 x 900 x 500 mm, acabamento polido, espessura de 1,2 a 1,5mm | UN | 3800.5
O.15.000.065785 | Cuba redonda em aço inoxidável AISI 304, de 300x140mm; ref. linha BL-30 Perfecta da Tramontina ou equivalente | UN | 130.46
O.15.000.067555 | Grelha com calha e cesto coletor para piso, em aço inox com 15cm de largura | M | 902.85
O.15.000.067556 | Grelha com calha e cesto coletor para piso, em aço inoxidável com 20cm de largura | M | 1205.44
O.15.000.090259 | Lavatório/bebedouro coletivo de aço inoxidável AISI 304 chapa 20 (1,0mm) - (200 x 80) cm | M | 1153.41
O.15.000.090556 | Cesto em chapa de aço inoxidável de 28 x 40 x 20 cm, espessura de 1,5 mm, com furo 1/2´ | UN | 785.33
O.15.000.094216 | Tanque duplo com pés tubulares em aço inoxidável com válvula americana de 3 1/2´ - 1600x700x850mm | UN | 4216.29
O.16.000.030539 | Acionador manual quebra-vidro endereçável, ref. Ascael ou equivalente | UN | 172.01
O.16.000.063526 | Abrigo duplo para hidrante/mangueira, de 120x90x30cm, visor em vidro com a inscrição ´INCÊNDIO´ em ambas as portas e suportes para mangueiras | UN | 939.57
O.16.000.063527 | Coluna hidrante T4´ x 2 1/2´, alt. 1,0m SCH40 com flange | UN | 1590.24
O.16.000.063528 | Tampão de engate rápido em latão, Storz de 2 1/2´ | UN | 79.07
O.16.000.063529 | Tampão de engate rápido em latão, Storz de 1 1/2´ | UN | 54.57
O.16.000.063555 | Chave tipo Storz dupla em latão de alta densidade e resistência, de Ø 1 1/2´ ou 2 1/2´ | UN | 16.73
O.16.000.064217 | Válvula de governo e alarme VGA, completa DN= 6´ - extremidade flangeada | UN | 9619.9
O.16.000.067001 | AH-02/03 abrigo hidrante 60x90x17 cm, com visor de vidro, inclusive ferragens e trinco | UN | 308.17
O.16.000.067009 | Adaptador de engate rápido em latão 2 1/2´ x 1 1/2´ | UN | 59.51
O.16.000.067010 | Extintor manual de pó químico seco BC, capacidade de 4 kg com carga | UN | 138
O.16.000.067011 | Extintor manual de água pressurizada capacidade de 10 litros | UN | 134.08
O.16.000.067013 | Extintor manual sobre rodas de gás carbônico, capacidade de 10 kg com carga | UN | 1085.92
O.16.000.067015 | Extintor manual de pó químico seco BC, capacidade de 8 kg com carga | UN | 188
O.16.000.067017 | Extintor manual de pó químico seco 20 BC, capacidade de 12 kg com carga | UN | 209.6
O.16.000.067018 | Extintor sobre rodas de pó químico seco 30/40BC - capacidade de 20 kg; ref. 417 da Zeus do Brasil, Firex, MP-20 da Bucka, Munhoz, KB-P20BCK95 da Kidde ou equivalente | UN | 1119.14
O.16.000.067022 | Mangueira com adaptador 1 1/2" x 15m, com reforço têxtil em fios sintéticos de alta tenacidade, conforme norma ABNT-NBR 11861 | UN | 360.45
O.16.000.067023 | Mangueira com união de engate rápido, diâmetro 1.1/2", com reforço têxtil em fios sintéticos de alta tenacidade, conforme norma ABNT-NBR 11861 | M | 18.91
O.16.000.067024 | Mangueira com união de engate rápido, diâmetro 2.1/2", com reforço têxtil em fios sintéticos de alta tenacidade, conforme norma ABNT-NBR 11861 | M | 28.64
O.16.000.067026 | Mangueira com adaptador 2 1/2" x 15m, com reforço têxtil em fios sintéticos de alta tenacidade, conforme norma ABNT-NBR 11861 | UN | 517.19
O.16.000.067027 | Adaptador de engate rápido em latão 2 1/2´ x 2 1/2´ | UN | 81.07
O.16.000.067031 | Esguicho em latão polido com engate rápido, jato regulável, DN= 1 1/2´ (38 mm), ref. Tata, Chama, Kasti, Aerotex extintores, Mecânica Reunida ou equivalente | UN | 184.62
O.16.000.067042 | Recarga de extintor de pó químico seco | KG | 10.22
O.16.000.067043 | Recarga de extintor de gás carbônico | KG | 12.31
O.16.000.067044 | Recarga de extintor de água pressurizada | L | 3.38
O.16.000.067047 | Teste hidrostático e pintura de extintor CO2/PQS/H2O, acima 12kg até 20kg | UN | 40.09
O.16.000.067048 | Teste hidrostático e pintura de extintor CO2/PQS/H2O até 12kg | UN | 19.28
O.16.000.067055 | Esguicho em latão polido com engate rápido, jato regulável de 2 1/2´ | UN | 177.72
O.16.000.067067 | Extintor sobre rodas de gás carbônico - capacidade de 25 kg com carga | UN | 4925.55
O.16.000.067071 | Extintor manual de pó químico classes ABC, capacidade de 4 kg, ref. 1-A NBR 9443 e 10-B NBR 9444 com carga | UN | 175.08
O.16.000.067072 | Extintor manual de pó químico seco classes ABC, capacidade de 6 kg, ref. 2-A NBR 9443 e 20-B NBR 9444 com carga | UN | 189.82
O.16.000.067078 | Bico sprinkler tipo upright, spray e CMDA, acabamento cromado, para tubulação 1/2", com rompimento da ampola a 68°C certificações ABNT, FM e ULbr | UN | 25.66
O.16.000.067079 | Extintor manual de gás carbônico de 06 kg, capacidade extintora 5BC | UN | 452.02
O.16.000.067303 | Suporte de piso para extintor em fibra de vidro cor vermelha; referência comercial n° 13 da Gilfire, Comercial Fire, Evolumix, Metalcasty, Brinox, Protege ou equivalente | UN | 181.24
O.16.000.067304 | Suporte de piso para extintor base redonda em aço inoxidável, ref. n° 10 da Gilfire, modelo Torre da Protexfire, Comercial Fire, Evolumix, Metalcasty, Brinox, Protege ou equivalente | UN | 267.38
O.16.000.090629 | Acionador manual tipo quebra vidro em caixa plástica, ref. AC-01FCS da Maximus, ou AM-1 / AM-2 ou AM-1/PT da Renglan ou equivalente | UN | 70.22
O.16.000.091292 | Bico sprinkler tipo pendente, spray e CMDA, acabamento cromado, para tubulação 1/2", com rompimento da ampola a 68°C; certificações ABNT, FM e ULbr | UN | 26.87
O.17.000.042431 | Pressostato diferencial ajustável mecânico, montagem inferior diâmetro 1/2" e/ou 1/4", faixa de operação até 16 bar; ref. modelo UT16 da Zurich, série UT16 da Waaree Instruments, WLF-5516 da Warme ou equivalente | UN | 421.72
O.17.000.042479 | Termômetro bimetálico mostrador tipo relógio circular, com diâmetro de 4´, escala de 0°C até 100°C; referência HTA-100-100 Hygro-Therm ou equivalente | UN | 151.41
O.17.000.047501 | Aquecedor a gás vertical/horizontal 300 l, revestimento interno em aço inoxidável AISI 304, isolamento em lã de vidro, ref. modelo GV 300 da Etna ou equivalente | UN | 14520.16
O.17.000.047524 | Aquecedor a gás vertical/horizontal 500 l, revestimento interno em aço inoxidável AISI 304, revestimento externo em aço carbono pintado, isolamento em lã de vidro; ref. modelo GL-500 da Etna ou equivalente | UN | 12700.34
O.17.000.047526 | Conjunto misturador para até 16 duchas, com 02 aquecedores REU304UBRS de 35,5L/min., 2 válvulas, 1 bomba, 1 quadro comando, ref. SME-2 Rinnai ou equivalente | CJ | 20091.47
O.17.000.047527 | Conjunto misturador para até 24 duchas, com 03 aquecedores REU304UBRS de 35,5L/min., 4 válvulas, 1 bomba, 1 quadro comando, ref. SME-3 Rinnai ou equivalente | CJ | 25086.65
O.17.000.047588 | Conjunto misturador para até 08 duchas, com 01 aquecedor REU304UBRS de 35,5L/min., 1 válvulas, 1 bomba, 1 quadro comando, ref. SME-1 Rinnai ou equivalente | CJ | 11149.81
O.17.000.047606 | Coletor solar de alumínio com área coletora de 1,60m²; ref. Soletrol Max 1,60m² ou equivalente | UN | 1050.35
O.17.000.047607 | Coletor solar de alumínio com área coletora de 2,00m²; ref. Soletrol Max 2,00m² ou equivalente | UN | 1330.22
O.17.000.047608 | Controlador diferencial de temperatura para sistema de aquecimento solar, ref. Anasol ou equivalente | UN | 280.49
O.17.000.047609 | Bomba de circulação para aquecimento solar, ref. GP 100C da Inova ou equivalente | UN | 633.54
O.17.000.047613 | Reservatório térmico horizontal em aço inoxidável AISI 304, capacidade de 500 litros, ref. Max Inox da Soletrol ou equivalente | UN | 2677.52
O.17.000.064177 | Pressostato diferencial ajustável, caixa à prova de água, unidade sensora em aço inoxidável 316, faixa de operação entre 1,4 a 14 bar, para fluídos corrosivos, conexão diâmetro 1/2´ NPT; ref. a unidade interruptora PA11B e unidade sensora RG10A44BX - TPL | UN | 8939.66
O.17.000.090732 | Aquecedor de passagem elétrico individual 4T, baixa pressão, 5000 W / 127 V ou 6400 W / 220 V; ref. AQ249-1 (124V) ou AQ249-2 (220V) da Cardal ou equivalente | UN | 529.3
O.18.000.065001 | Reservatório em polietileno, com tampa de rosca, capacidade de 1.000 litros, ref. Acqualimp, Fortlev, Tigre ou equivalente | UN | 952.42
O.18.000.065002 | Reservatório em polietileno, com tampa de rosca, capacidade de 500 litros, ref. Acqualimp, Fortlev, Tigre ou equivalente | UN | 544.78
O.18.000.065003 | Reservatório em poliester reforçado de fibra vidro, capacidade de 15.000 litros | UN | 5613.35
O.18.000.065008 | Reservatório em poliester reforçado de fibra vidro, capacidade de 1.000 litros | UN | 414.17
O.18.000.065053 | Reservatório em polietileno com tampa de encaixar, capacidade de 2.000 litros, ref. comercial Fortlev, Tigre ou equivalente | UN | 1146.54
O.18.000.065054 | Reservatório em polietileno com tampa de encaixar, capacidade de 3.000 litros, ref. comercial Fortlev, Tigre ou equivalente | UN | 1793.27
O.18.000.065055 | Reservatório em polietileno com tampa de encaixar com sistema de travamento da tampa, capacidade de 5.000 litros, ref. comercial Fortlev, Tigre ou equivalente | UN | 2900.14
O.18.000.065056 | Reservatório em polietileno com tampa de encaixar, capacidade de 10.000 litros, ref. comercial Fortlev ou equivalente | UN | 5026.33
O.18.000.065086 | Reservatório em poliester reforçado de fibra vidro, capacidade de 20.000 litros; ref. Makrocaixa, Bakof Tec, Caixa Forte ou equivalente | UN | 10422.35
O.18.000.065110 | Tanque em poliéster reforçado de fibra vidro (PRFV) com quebra ondas, capacidade de 25.000 l e misturador interno vertical em aço inoxidável, trifásico, potência mínima de 2 cv | UN | 46175
O.18.000.065111 | Sistema de tratamento de efluente por reator anaeróbio (UASB) e Filtro aeróbio (FAS), para obras de segurança com vazão máxima horária 12 l/s | CJ | 399721.81
O.18.000.092351 | Chapa em poliester reforçado com fibra de vidro PRFV (stop log) de 0,45 x 0,50 m, com espessura de 10 mm; ref. Sigma, Inccer, Sanecomfibra ou equivalente | M2 | 1663.17
O.25.000.000001 | Tubo de esgoto em polipropileno de alta resistência - PP, DN= 40mm, preto, com união deslizante, com guarnição elastomérica de duplo lábio, ref. Duratop da Tecnofluidos ou equivalente | M | 48.13
O.25.000.000002 | Tubo de esgoto em polipropileno de alta resistência - PP, DN= 50mm, preto, com união deslizante, com guarnição elastomérica de duplo lábio, ref. Duratop da Tecnofluidos ou equivalente | M | 57.85
O.25.000.000003 | Tubo de esgoto em polipropileno de alta resistência - PP, DN= 63mm, preto, com união deslizante, com guarnição elastomérica de duplo lábio, ref. Duratop da Tecnofluidos ou equivalente | M | 62.1
O.25.000.000004 | Tubo de esgoto em polipropileno de alta resistência - PP, DN= 110mm, preto, com união deslizante, com guarnição elastomérica de duplo lábio, ref. Duratop da Tecnofluidos ou equivalente | M | 124.01
O.25.000.000020 | Joelho 45° em polipropileno de alta resistência - PP, preto, tipo PB, DN= 40mm, ref. Duratop da Tecnofluidos ou equivalente | UN | 14.98
O.25.000.000021 | Joelho 45° em polipropileno de alta resistência - PP, preto, tipo PB, DN= 50mm, ref. Duratop da Tecnofluidos ou equivalente | UN | 20.07
O.25.000.000022 | Joelho 45° em polipropileno de alta resistência - PP, preto, tipo PB, DN= 63mm, ref. Duratop da Tecnofluidos ou equivalente | UN | 21.69
O.25.000.000023 | Joelho 45° em polipropileno de alta resistência - PP, preto, tipo PB, DN= 110mm, ref. Duratop da Tecnofluidos ou equivalente | UN | 35.49
O.25.000.000047 | Joelho 87°30' em polipropileno de alta resistência - PP, preto, tipo PB, DN= 40mm, ref. Duratop da Tecnofluidos ou equivalente | UN | 13.76
O.25.000.000048 | Joelho 87°30' em polipropileno de alta resistência - PP, preto, tipo PB, DN= 50mm, ref. Duratop da Tecnofluidos ou equivalente | UN | 17.99
O.25.000.000049 | Joelho 87°30' em polipropileno de alta resistência - PP, preto, tipo PB, DN= 63mm, ref. Duratop da Tecnofluidos ou equivalente | UN | 22.01
O.25.000.000074 | Joelho 87°30' em polipropileno de alta resistência - PP, preto, tipo PB, DN= 110mm, com base de apoio, ref. Duratop da Tecnofluidos ou equivalente | UN | 58.72
O.25.000.000102 | Luva Dupla em polipropileno de alta resistência - PP, preto, DN= 40mm, ref. Duratop da Tecnofluidos ou equivalente | UN | 16.62
O.25.000.000103 | Luva Dupla em polipropileno de alta resistência - PP, preto, DN= 50mm, ref. Duratop da Tecnofluidos ou equivalente | UN | 18.43
O.25.000.000104 | Luva Dupla em polipropileno de alta resistência - PP, preto, DN= 63mm, ref. Duratop da Tecnofluidos ou equivalente | UN | 26.05
O.25.000.000105 | Luva Dupla em polipropileno de alta resistência - PP, preto, DN= 110mm, ref. Duratop da Tecnofluidos ou equivalente | UN | 37.97
O.25.000.000116 | Luva de Redução em polipropileno de alta resistência - PP, preto, tipo PB, DN= 50x40mm, ref. Duratop da Tecnofluidos ou equivalente | UN | 11.74
O.25.000.000117 | Luva de Redução em polipropileno de alta resistência - PP, preto, tipo PB, DN= 63x50mm, ref. Duratop da Tecnofluidos ou equivalente | UN | 18.75
O.25.000.000118 | Luva de Redução em polipropileno de alta resistência - PP, preto, tipo PB, DN= 110x63mm, ref. Duratop da Tecnofluidos ou equivalente | UN | 30.08
O.25.000.000130 | Tê 87°30' simples em polipropileno de alta resistência, preto, tipo PB, DN= 50x50mm | UN | 42.73
O.25.000.000131 | Tê 87°30' simples em polipropileno de alta resistência, preto, tipo PB, DN= 63x63mm | UN | 54.82
O.25.000.000132 | Tê 87°30' simples em polipropileno de alta resistência, preto, tipo PB, DN= 110x110mm | UN | 90.63
O.25.000.000137 | Tê 87°30' simples em polipropileno de alta resistência, preto, de redução, tipo PB, DN= 110x63mm | UN | 71.28
O.25.000.000149 | Junção 45° simples em polipropileno de alta resistência, preto, tipo PB, DN= 50x50mm | UN | 34.27
O.25.000.000150 | Junção 45° simples em polipropileno de alta resistência, preto, tipo PB, DN= 63x63mm | UN | 36.96
O.25.000.000151 | Junção 45° simples em polipropileno de alta resistência, preto, tipo PB, DN= 110x110mm | UN | 74.4
O.25.000.000159 | Junção 45° simples de redução, em polipropileno de alta resistência, preto, tipo PB, DN= 63x50mm | UN | 39.49
O.25.000.000160 | Junção 45° simples de redução, em polipropileno de alta resistência, preto, tipo PB, DN= 110x50mm | UN | 61.39
O.25.000.000161 | Junção 45° simples de redução, em polipropileno de alta resistência, preto, tipo PB, DN= 110x63mm | UN | 62.23
O.25.000.000168 | Porta marco para grelha de 12x12 cm, em prolipropileno de alta resistência, preto | UN | 32.14
O.25.000.000170 | Marco de bronze com grelha em aço inoxidável de 12x12cm | UN | 87.81
O.25.000.000186 | Caixa sifonada de piso, DN 125, 1 saída de 63mm, em polipropileno de alta resistência preto | UN | 146.93
O.25.000.000189 | Curva 87°30' em propileno de alta resistência, preto, tipo PB, DN= 110mm | UN | 69.53
O.25.000.000197 | Prolongamento para caixa sifonada em propileno de alta resistência, preto, DN= 125mm | UN | 73.21
O.25.000.000201 | Tampa tê de inspeção oval, em polipropileno de alta resistência preto (PxB) - DN 110mm | UN | 59.34
O.25.000.000206 | Tampão de esgoto em polipropileno de alta resistência, preto (PxB) - DN 63mm | UN | 14.37
O.25.000.000207 | Tampão de esgoto em polipropileno de alta resistência, preto (PxB) - DN 110mm | UN | 36.73
O.25.000.000213 | Tê de inspeção 87°30' em polipropileno de alta resistência preto (PxB) - DN 110mm | UN | 226.67
P.01.000.030501 | Monitor LCD e/ou LED de 21,5", resolução máxima 1920x1080@60Hz, pixel pitch: 0,24795x0,24795mm, sinal vídeo analógico / digital; ref. AOC ou equivalente | UN | 925.7
P.01.000.034016 | Abertura para vão de luminária em forro de PVC modular | UN | 15.19
P.02.000.042501 | Eletroduto de PVC rígido roscável de 20mm (1/2´) | M | 4.17
P.02.000.042502 | Eletroduto de PVC rígido roscável de 25mm (3/4´) | M | 5.27
P.02.000.042503 | Eletroduto de PVC rígido roscável de 32mm (1´) | M | 7.7
P.02.000.042504 | Eletroduto de PVC rígido roscável de 38mm (1 1/4´) | M | 11.32
P.02.000.042505 | Eletroduto de PVC rígido roscável de 50mm (1 1/2´) | M | 14.04
P.02.000.042506 | Eletroduto de PVC rígido roscável de 60mm (2´) | M | 18.49
P.02.000.042507 | Eletroduto de PVC rígido roscável de 75mm (2 1/2´) | M | 29.77
P.02.000.042508 | Eletroduto de PVC rígido roscável de 85mm (3´) | M | 38.18
P.02.000.042509 | Eletroduto de PVC rígido roscável de 110mm (4´) | M | 64.81
P.02.000.042511 | Eletroduto de PVC corrugado flexível leve amarelo, DE= 20mm | M | 2.34
P.02.000.042512 | Eletroduto de PVC corrugado flexível leve amarelo, DE= 25mm | M | 2.63
P.02.000.042513 | Eletroduto de PVC corrugado flexível leve amarelo, DE= 32mm | M | 4.31
P.02.000.042515 | Eletroduto de PVC corrugado flexível reforçado cinza, DE= 25mm | M | 3.29
P.02.000.042516 | Eletroduto de PVC corrugado flexível reforçado cinza, DE= 32mm | M | 5.36
P.02.000.045668 | Base com tampa em PVC para canaleta aparente de 4 vias, auto extinguível, na cor branca, 85 x 35 mm; ref. 1122-05/06-BR da Parcus ou equivalente | M | 50.26
P.02.000.045669 | Base com duas tampas curvas em PVC para canaleta aparente de 4 vias, auto extinguível, na cor branca, 120 x 35 mm; ref. 1122-04/02-BR da Parcus ou equivalente | M | 72.82
P.02.000.045670 | Base com duas tampas curvas em PVC para canaleta aparente de 3 vias, auto extinguível, na cor branca, 120 x 60 mm; ref. 1122-20/24-BR da Parcus ou equivalente | M | 92
P.02.000.045671 | Suporte de tomada RJ em PVC 60x35x150mm, com 03 furos 14.7x19.3mm, para canaleta aparente; ref. 1126-12-BR da Parcus ou equivalente | UN | 9.84
P.02.000.045672 | Suporte de tomada RJ em PVC 85x35x150mm, com 03 furos 14.7x19.3mm, para canaleta aparente; ref. 1126-33-BR da Parcus ou equivalente | UN | 10.96
P.02.000.045673 | Suporte de tomada RJ em PVC 60x60x150mm, com 03 furos 14.7x19.3mm, para canaleta aparente; ref. 1126-88-BR da Parcus ou equivalente | UN | 10.89
P.02.000.045678 | Tomada simples de sobrepor modelo universal 2P+T 10A 250V | UN | 9.93
P.02.000.090792 | Canaleta em PVC na cor branca, de 20x12mm, sistema X, referência 30802x fabricação Pial Legrand ou equivalente | M | 3.73
P.03.000.042621 | Duto corrugado tipo Kanalex-KL, DN= 30mm | M | 8.12
P.03.000.042622 | Duto corrugado tipo Kanalex-KL, DN= 50mm | M | 12.31
P.03.000.042623 | Duto corrugado tipo Kanalex-KL, DN= 75mm | M | 18.44
P.03.000.042624 | Duto corrugado tipo Kanalex-KL, DN= 100mm | M | 26.64
P.03.000.042625 | Duto corrugado tipo Kanalex-KL, DN= 125mm | M | 40.55
P.03.000.042626 | Duto corrugado tipo Kanalex-KL, DN= 150mm | M | 60.6
P.03.000.042627 | Duto corrugado tipo Kanalex-KL, DN= 40mm | M | 10.09
P.04.000.040119 | Poste telecônico reto em aço galvanizado a fogo, altura de 4 m, com base, chumbadores, porcas e arruelas | UN | 783.64
P.04.000.040123 | Poste telecônico em aço SAE 1010/1020 galvanizado a fogo, com espera para uma luminária, altura de 3 m | UN | 473.84
P.04.000.040128 | Poste telecônico curvo em aço SAE 1010/1020 galvanizado a fogo, altura de 8 m | UN | 1601.81
P.04.000.041334 | Coluna semafórica simples 101 mm x 6 m | UN | 2079.76
P.04.000.042081 | Tirante/vergalhão aço rosca total de 5/16 | M | 6.08
P.04.000.042082 | Vergalhão liso de aço galvanizado a fogo RE-BAR 3/8´; ref. TEL 760 da Termotécnica, PRT-680 da Paratec, PK-1251 da Paraklin ou equivalente | M | 13.36
P.04.000.042105 | Eletroduto galvanizado conforme NBR13057 - 1 1/2´ com acessórios | M | 21.56
P.04.000.042107 | Eletroduto com costura galvanizado eletroliticamente, DN = 2 1/2´ - NBR13057 | M | 43.18
P.04.000.042114 | Eletroduto com costura galvanizado por imersão a quente, DN = 3/4´- NBR6323 | M | 18.51
P.04.000.042115 | Eletroduto com costura galvanizado por imersão a quente, DN = 1´ - NBR6323 | M | 19.21
P.04.000.042116 | Eletroduto com costura galvanizado por imersão a quente, DN = 1 1/4´ - NBR6323 | M | 33.13
P.04.000.042117 | Eletroduto com costura galvanizado por imersão a quente, DN = 1 1/2´ - NBR6323 | M | 39.15
P.04.000.042118 | Eletroduto com costura galvanizado por imersão a quente, DN = 2´ - NBR6323 | M | 47.86
P.04.000.042119 | Eletroduto com costura galvanizado por imersão a quente, DN = 2 1/2´ - NBR6323 | M | 71.99
P.04.000.042120 | Eletroduto com costura galvanizado por imersão a quente, DN = 3´ - NBR6323 | M | 81.8
P.04.000.042121 | Eletroduto com costura galvanizado por imersão a quente, DN = 4´ - NBR6323 | M | 117.27
P.04.000.042122 | Eletroduto galvanizado por imersão a quente, DN = 1/2´ - NBR5598 | M | 14
P.04.000.042123 | Eletroduto galvanizado por imersão a quente, DN = 3/4´ - NBR5598 | M | 16.49
P.04.000.042124 | Eletroduto galvanizado por imersão a quente, DN = 1´ - NBR5598 | M | 20.78
P.04.000.042125 | Eletroduto galvanizado por imersão a quente, DN = 1 1/4´ - NBR5598 | M | 31.51
P.04.000.042126 | Eletroduto galvanizado por imersão a quente, DN = 1 1/2´ - NBR5598 | M | 38.05
P.04.000.042127 | Eletroduto galvanizado por imersão a quente, DN = 2´ - NBR5598 | M | 48.33
P.04.000.042128 | Eletroduto galvanizado por imersão a quente, DN = 2 1/2´ - NBR5598 | M | 66.85
P.04.000.042129 | Eletroduto galvanizado por imersão a quente, DN = 3´ - NBR5598 | M | 76.97
P.04.000.042130 | Eletroduto galvanizado por imersão a quente, DN = 4´ - NBR5598 | M | 111.67
P.04.000.042171 | Eletroduto com costura galvanizado eletroliticamente, DN = 3/4´ - NBR13057 | M | 8.95
P.04.000.042172 | Eletroduto com costura galvanizado eletroliticamente, DN = 1´ - NBR13057 | M | 11.11
P.04.000.042173 | Eletroduto com costura galvanizado eletroliticamente, DN = 1 1/4´ - NBR13057 | M | 17.95
P.04.000.042174 | Eletroduto com costura galvanizado eletroliticamente, DN = 4´ - NBR13057 | M | 85.11
P.04.000.042175 | Eletroduto com costura galvanizado eletroliticamente, DN = 2´ - NBR13057 | M | 24.49
P.04.000.042177 | Eletroduto com costura galvanizado eletroliticamente, DN = 3´ - NBR13057 | M | 56.37
P.04.000.042221 | Luva de redução galvanizado de 2´ x 3/4´ - para-raio tipo Franklin | UN | 69.87
P.04.000.042222 | Niple duplo galvanizado de 2´ | UN | 49.79
P.04.000.042290 | Perfilado perfurado 38 x 38 mm em chapa 14 pré-zincada | M | 28.69
P.04.000.042291 | Saída final de 3/4´ para perfilado | UN | 1.07
P.04.000.042293 | Saída superior de 3/4´ para perfilado | UN | 2.13
P.04.000.042301 | Tirante/vergalhão aço rosca total de 3/8´ | M | 8.02
P.04.000.045015 | Suporte de tomada em chapa pré-zincada a fogo, para fixação de caixa com 2, 3 ou 4 vias | UN | 9.1
P.04.000.045069 | Curva horizontal dupla 90°, interna ou externa, tampa pintura eletrostática, 2x30x40 / 2x40x40 / 2x30x60mm, ref. 3143/3140PT Real Perfil ou equivalente | UN | 42.73
P.04.000.045072 | Curva vertical tripla de 90°, interna/externa, e tampa pintura eletrostática, 3x30x40 / 3x40x40 3x30x60mm, ref. 3126/3129PT Real Perfil ou equivalente | UN | 57.2
P.04.000.045571 | Terminal de fechamento ou mata junta com pintura eletrostática para rodapé triplo, 3x30x40 / 3x40x40 / 3x30x60mm, referência 3138PT Real Perfil ou equivalente | UN | 8.35
P.04.000.046029 | Cruzeta reforçada em ferro galvanizado para fixação de 4 projetores, externo; ref. TC 714/R Tropico ou equivalente | UN | 659.88
P.04.000.046055 | Cruzeta reforçada em ferro galvanizado para fixação de 2 projetores, externa | UN | 494.57
P.04.000.048553 | Braçadeiras aço galvanizado para tubo de 1´ a 4´ | UN | 2.99
P.04.000.049470 | Perfilado perfurado 38 x 76 mm em chapa 14 pré-zincada | M | 54.1
P.04.000.049471 | Perfilado liso 38 x 38 mm em chapa pré-zincada | M | 27.83
P.04.000.049472 | Tampa pressão para perfilado perfurado de 38 x 38 mm em chapa pré-zincada | M | 5.82
P.04.000.049511 | Mão francesa plana de 32x5x619mm | UN | 15.06
P.04.000.049512 | Mão francesa de 1/4´ x 32 x 700 mm | UN | 15.49
P.04.000.049513 | Mão francesa perfilada de 5x38x38x993mm | UN | 42.69
P.04.000.049671 | Niple cônico galvanizado a fogo de 2 1/2´ | UN | 58.07
P.04.000.062038 | Eletrocalha lisa galvanizada a fogo, 50x50mm | M | 39.58
P.04.000.062039 | Eletrocalha lisa galvanizada a fogo, 100x50mm | M | 51.55
P.04.000.062040 | Eletrocalha lisa galvanizada a fogo, 150x50mm | M | 62.88
P.04.000.062041 | Eletrocalha lisa galvanizada a fogo, 200x50mm | M | 75.41
P.04.000.062042 | Eletrocalha lisa galvanizada a fogo, 250x50mm | M | 87.99
P.04.000.062055 | Eletrocalha lisa galvanizada a fogo, 100x100mm | M | 78.88
P.04.000.062056 | Eletrocalha lisa galvanizada a fogo, 150x100mm | M | 88.56
P.04.000.062057 | Eletrocalha lisa galvanizada a fogo, 200x100mm | M | 100.6
P.04.000.062058 | Eletrocalha lisa galvanizada a fogo, 250x100mm | M | 113.12
P.04.000.062059 | Eletrocalha lisa galvanizada a fogo, 300x100mm | M | 131.93
P.04.000.062060 | Eletrocalha lisa galvanizada a fogo, 400x100mm | M | 198.3
P.04.000.062115 | Eletrocalha perfurada galvanizada a fogo, 100x50mm | M | 51.89
P.04.000.062116 | Eletrocalha perfurada galvanizada a fogo, 150x50mm | M | 60.38
P.04.000.062117 | Eletrocalha perfurada galvanizada a fogo, 200x50mm | M | 73.79
P.04.000.062118 | Eletrocalha perfurada galvanizada a fogo, 250x50mm | M | 95.39
P.04.000.062132 | Eletrocalha perfurada galvanizada a fogo, 150x100mm | M | 82.63
P.04.000.062133 | Eletrocalha perfurada galvanizada a fogo, 200x100mm | M | 96.62
P.04.000.062134 | Eletrocalha perfurada galvanizada a fogo, 250x100mm | M | 113.9
P.04.000.062135 | Eletrocalha perfurada galvanizada a fogo, 300x100mm | M | 120.82
P.04.000.062136 | Eletrocalha perfurada galvanizada a fogo, 400x100mm | M | 172.51
P.04.000.062170 | Tampa encaixe para eletrocalha galvanizada a fogo, L= 50mm | M | 20.54
P.04.000.062171 | Tampa encaixe para eletrocalha galvanizada a fogo, L= 100mm | M | 34.47
P.04.000.062172 | Tampa encaixe para eletrocalha galvanizada a fogo, L= 150mm | M | 47.95
P.04.000.062173 | Tampa encaixe para eletrocalha galvanizada a fogo, L= 200mm | M | 68.2
P.04.000.062174 | Tampa encaixe para eletrocalha galvanizada a fogo, L= 250mm | M | 77.83
P.04.000.062175 | Tampa encaixe para eletrocalha galvanizada a fogo, L= 300mm | M | 110.42
P.04.000.062176 | Tampa encaixe para eletrocalha galvanizada a fogo, L= 400mm | M | 132.64
P.04.000.062187 | Suporte para eletrocalha galvanizado a fogo, 50x50mm | UN | 6.51
P.04.000.062188 | Suporte para eletrocalha galvanizado a fogo, 100x50mm | UN | 8.08
P.04.000.062189 | Suporte para eletrocalha galvanizado a fogo, 150x50mm | UN | 11.46
P.04.000.062190 | Suporte para eletrocalha galvanizado a fogo, 200x50mm | UN | 14.17
P.04.000.062191 | Suporte para eletrocalha galvanizado a fogo, 250x50mm | UN | 13.49
P.04.000.062192 | Suporte para eletrocalha galvanizado a fogo, 300x50mm | UN | 18
P.04.000.062196 | Suporte para eletrocalha galvanizada a fogo, 100x100mm | UN | 10.58
P.04.000.062197 | Suporte para eletrocalha galvanizada a fogo, 150x100mm | UN | 14.22
P.04.000.062198 | Suporte para eletrocalha galvanizada a fogo, 200x100mm | UN | 16.38
P.04.000.062199 | Suporte para eletrocalha galvanizada a fogo, 250x100mm | UN | 17.65
P.04.000.062201 | Suporte para eletrocalha galvanizada a fogo, 300x100mm | UN | 21.1
P.04.000.062202 | Suporte para eletrocalha galvanizada a fogo, 400x100mm | UN | 27.41
P.04.000.062205 | Mão francesa simples, galvanizada a fogo, L= 200mm | UN | 12.59
P.04.000.062206 | Mão francesa simples, galvanizada a fogo, L= 300mm | UN | 16.49
P.04.000.062207 | Mão francesa simples, galvanizada a fogo, L= 400mm | UN | 23.19
P.04.000.062208 | Mão francesa simples, galvanizada a fogo, L= 500mm | UN | 26.85
P.04.000.062210 | Mão francesa dupla, galvanizada a fogo, L= 300mm | UN | 33.26
P.04.000.062211 | Mão francesa dupla, galvanizada a fogo, L= 400mm | UN | 43.62
P.04.000.062212 | Mão francesa dupla, galvanizada a fogo, L= 500mm | UN | 50.8
P.04.000.062229 | Rodapé técnico duplo com tampa pintura eletrostática, 2x30x40 / 2x40x40 / 2x30x60mm | M | 44.03
P.04.000.062230 | Curva vertical dupla de 90°, interna ou externa, e tampa pintura eletrostática, 2x30x40 / 2x40x40 / 2x30x60mm, ref. 3128PT Real Perfil ou equivalente | UN | 46.17
P.04.000.062231 | Terminal de fechamento ou mata junta com pintura eletrostática, para rodapé duplo, 2x30x40 / 2x40x40 / 2x30x60mm, ref. 3137PT Real Perfil ou equivalente | UN | 5.8
P.04.000.062251 | Saída lateral de eletrocalha para eletroduto de 1´ | UN | 1.88
P.04.000.062801 | Rodapé técnico triplo com tampa e pintura eletrostática de 3x30x40 / 3x40x40 / 3x30x60mm, ref. 3109PT Real Perfil ou equivalente | M | 49.97
P.04.000.062803 | Curva horizontal tripla 90° interna/externa, tampa e pintura eletrostática de 3x30x40 / 3x40x40 / 3x30x60mm, ref. 3144/3141PT Real Perfil ou equivalente | UN | 57.8
P.04.000.062805 | Tê triplo de 90° horizontal ou vertical, tampa com pintura eletrostática de 3x30x40 / 3x40x40 / 3x30x60mm, ref. 3135/3132PT Real Perfil ou equivalente | UN | 72.98
P.04.000.062806 | Caixa para tomadas de energia, RJ, sobressalente, interruptor ou espelho de 3x30x40 / 3x40x40 / 3x30x60mm, ref. 3114PT Real Perfil ou equivalente | UN | 17.03
P.04.000.062808 | Caixa de derivação, embutida ou externa, 3x30x40 / 3x40x40 / 3x30x60mm, para rodapé triplo | UN | 23.55
P.04.000.065641 | Leito para cabos, tipo pesado, em aço galvanizado a fogo, de 300 x 100 mm, ref. Mopa ou equivalente | M | 157.64
P.04.000.065643 | Leito para cabos, tipo pesado, em aço galvanizado a fogo, de 800 x 100 mm, ref. 156-0800 Mopa ou equivalente | M | 223.71
P.04.000.065644 | Leito para cabos, tipo pesado, em aço galvanizado a fogo, de 500 x 100 mm, ref. 156-0500-Z Mopa ou equivalente | M | 180.24
P.04.000.065649 | Leito para cabos, tipo pesado, em aço galvanizado a fogo, de 400 x 100 mm, ref. 156-0400-F da Mopa ou equivalente | M | 165.78
P.04.000.065650 | Leito para cabos, tipo pesado, em aço galvanizado a fogo, de 600 x 100 mm, ref. 156-0600-F da Mopa ou equivalente | M | 194.74
P.04.000.090407 | Terminal para vergalhão diâmetro 3/8´ | UN | 21.45
P.04.000.090614 | Caixa de passagem pré-zincado a frio, com tampa quadrada 4 x 25 x 70 mm, para duto de piso | UN | 40.88
P.04.000.090728 | Poste telecônico em aço SAE 1010/1020 galvanizado a fogo, com espera para duas luminárias, altura de 3,00 m | UN | 611.39
P.04.000.091215 | Duto modulado, pré-zincado, com luvas deslocadas 3 x 25 x 70 mm | M | 39.3
P.04.000.091216 | Duto liso pré-zincado a fogo/galvanizado de 2 x 25 x 70 mm, ref. Mopa ou equivalente | M | 34.19
P.04.000.091217 | Tirante/vergalhão aço rosca total de 1/4´ | M | 4.11
P.04.000.091220 | Saída lateral simples de 3/4" para perfilado, referência VL 2/3.00.00.33PZ da Valeman, Real Perfil ou equivalente | UN | 2.12
P.04.000.091361 | Poste telecônico reto em aço SAE 1010/1020 galvanizado a fogo, altura de 10m | UN | 2266.07
P.04.000.091362 | Poste telecônico reto em aço SAE 1010/1020 galvanizado a fogo, altura de 8,00m | UN | 1643.08
P.04.000.092151 | Cruzeta em aço carbono galvanizado, perfil ´L´, dimensões 8 x 75 x 2500 mm, ref. 400238 Romagnole ou equivalente | UN | 513.48
P.04.000.092157 | Eletroduto metálico flexível de 3/4´, ref. Sealtubo da SPTF | M | 9.21
P.04.000.092158 | Eletroduto metálico flexível de 1´, ref. Sealtubo da SPTF | M | 14.21
P.04.000.092160 | Eletroduto metálico flexível de 2´, ref. Sealtubo da SPTF | M | 33.73
P.04.000.092172 | Poste telecônico reto em aço SAE 1010/1020 galvanizado a fogo, altura de 6,00m | UN | 1011.75
P.04.000.092173 | Coluna (P-57) para fixação de placa de orientação, com braço projetado de 3" x 3,15 m e coluna de 4" x 5,25 m x 3,75 mm, para placas com área até 2 m² | UN | 2867.5
P.04.000.092174 | Coluna simples (P-51) para fixação de placa de orientação, de 4" x 5 m x 3,75 mm | UN | 2211.15
P.04.000.092175 | Coluna dupla (P-53) para fixação de placa de orientação, de 4" x 5 m x 3,75 mm | UN | 3391
P.04.000.092176 | Coluna simples (PP), de 2 1/2" x 3,6 m | UN | 729.72
P.04.000.092177 | Braço (P-55) para fixação em poste de concreto, de 3" x 2,7 m x 3,75 mm | UN | 1738.46
P.04.000.092178 | Grupo focal para pedestre com lâmpada LED, em policarbonato, com suportes de fixação e contador regressivo no verde, completo | UN | 1886.67
P.04.000.092179 | Grupo focal veicular com lâmpada LED, em policarbonato, com anteparo e suportes de fixação, completo | UN | 2278.13
P.05.000.092162 | Terminal em latão zincado macho fixo, 3/4´ ref. CMZL da SPTF ou equivalente | UN | 14.99
P.05.000.092163 | Terminal em latão zincado macho fixo, 1´ ref. CMZL da SPTF ou equivalente | UN | 23.52
P.05.000.092165 | Terminal em latão zincado macho fixo, 2´ ref. CMZL da SPTF ou equivalente | UN | 65.51
P.05.000.092167 | Terminal em latão zincado macho giratório 3/4´ ref. CMZGL da SPTF ou equivalente | UN | 16.73
P.05.000.092168 | Terminal em latão zincado macho giratório 1´ ref. CMZGL da SPTF ou equivalente | UN | 26.33
P.05.000.092170 | Terminal em latão zincado macho giratório 2´ ref. CMZGL da SPTF ou equivalente | UN | 72.67
P.07.000.042247 | Caixa de inspeção suspensa | UN | 18.92
P.07.000.045033 | Caixa tomada em poliamida para piso elevado com 4 alojamentos elétricos, até 8 alojamentos para telefonia e dados; ref. SPE-2702R da Sperone, CCT215E/CQT215E da Arcoplan ou equivalente | UN | 168.8
P.07.000.045056 | Condulete de 4´, corpo e tampa em alumínio injetado ou fundido, com saídas laterais em vários modelos, com ou sem rosca; ref. Daisa, Conduletzel da Wetzel ou equivalente | UN | 255.15
P.07.000.045057 | Condulete de 1´, corpo e tampa em alumínio injetado ou fundido, com saídas laterais em vários modelos, com ou sem rosca; ref. Daisa, Conduletzel da Wetzel ou equivalente | UN | 16.98
P.07.000.045059 | Condulete de 1 1/2´, corpo e tampa em alumínio injetado ou fundido, com saídas laterais em vários modelos, com ou sem rosca; ref. Daisa, Conduletzel da Wetzel ou equivalente | UN | 28.68
P.07.000.045060 | Condulete de 2´, corpo e tampa em alumínio injetado ou fundido, com saídas laterais em vários modelos, com ou sem rosca; ref. Daisa, Conduletzel da Wetzel ou equivalente | UN | 72.65
P.07.000.045061 | Condulete de 2 1/2´, corpo e tampa em alumínio injetado ou fundido, com saídas laterais em vários modelos, com ou sem rosca; ref. Daisa, Conduletzel da Wetzel ou equivalente | UN | 155.95
P.07.000.045062 | Condulete de 3´, corpo e tampa em alumínio injetado ou fundido, com saídas laterais em vários modelos, com ou sem rosca; ref. Conduletzel da Wetzel ou equivalente | UN | 170.06
P.07.000.045074 | Caixa de passagem em alumínio fundido, à prova de tempo e tampa, de 100x100mm, profundidade mínima 60mm, ref. CDT10 da Daisa, Cemar ou equivalente | UN | 26.28
P.07.000.045075 | Caixa de passagem em alumínio fundido, à prova de tempo e tampa, de 200x200mm, profundidade mínima 100mm, ref. CDT20 da Daisa, Cemar ou equivalente | UN | 68.46
P.07.000.045076 | Caixa de passagem em alumínio fundido, à prova de tempo e tampa, de 300x300mm, profundidade mínima 120mm, ref. CDT30 da Daisa, Cemar ou equivalente | UN | 161.82
P.07.000.045105 | Caixa em alumínio fundido a prova de tempo, umidade, gases, vapores e pó, tampa plana, de 200x200x200mm, ref. ER12 P/15 Telbra, CX/R12P-15 Conex, ou equivalente | UN | 363.56
P.07.000.045151 | Condulete de 3/4", corpo e tampa em alumínio injetado ou fundido, vários modelos; ref. 56200/082 / 56104/042 / 56114/006 Tramontina, LR / LB 3/4" / LLSR-15 Wetzel ou equivalente | UN | 11.88
P.07.000.045154 | Condulete de 1 1/4´, corpo e tampa em alumínio injetado ou fundido, com saídas laterais em vários modelos, com ou sem rosca; ref. Daisa, Conduletzel da Wetzel ou equivalente | UN | 28.04
P.07.000.049585 | Bucha para passagem interna/externa com isolação para 15 kV | UN | 390.75
P.07.000.049586 | Pino para isolador rígido | UN | 20.87
P.07.000.049662 | Suporte para 4 isoladores de baixa tensão | UN | 76.45
P.07.000.049663 | Suporte para 3 isoladores de baixa tensão | UN | 54.88
P.07.000.049664 | Suporte para 2 isoladores de baixa tensão | UN | 30.63
P.07.000.049667 | Suporte para 1 isolador de baixa tensão | UN | 20.21
P.07.000.090724 | Caixa em alumínio fundido à prova de tempo, umidade, gases, vapores e pó, tampa plana, de 150x150x150mm, ref. ER12P/8 Telbra, CX/R12 P-8 Conex, ou equivalente | UN | 245.82
P.07.000.090860 | Caixa em alumínio fundido à prova de tempo, umidade, gases, vapores e pó, com tampa plana, de 445 x 350 x 220 mm, ref. TMR/45GR da Telbra ou equivalente | UN | 1185.66
P.07.000.090886 | Caixa em alumínio fundido à prova de tempo, umidade, gases, vapores e pó, tampa plana, de 240x240x150mm, ref. ER12 P/22 Telbra, CX/R12P-22 Conex, ou equivalente | UN | 366.36
P.07.000.091211 | Caixa de derivação pré-zincado a frio/galvanização eletrolítica, de 12 x 25 x 70 mm com cruzadora | UN | 115.34
P.07.000.091214 | Caixa de derivação pré-zincado a frio/galvanização eletrolítica, de 16 x 25 x 70 mm com cruzadora | UN | 210.51
P.07.000.091368 | Tampa para caixa R2 padrão Telebras | UN | 580.12
P.07.000.091396 | Tampa para caixa R1 padrão Telebras | UN | 261.21
P.07.000.092150 | Conector prensa-cabo 3/4´ em alumínio, ref. PC15-C12/C20 da Wetzel ou equivalente | UN | 8.48
P.08.000.043012 | Cabo de cobre flexível de 1,5 mm², isolamento 750V - isolação PVC 70°C | M | 1.62
P.08.000.043014 | Cabo cobre nu tempera mole classe 2, de 10mm² | M | 8.5
P.08.000.043025 | Cabo de cobre flexível de 2,5 mm², isolamento 750V - isolação PVC 70°C | M | 2.57
P.08.000.043026 | Cabo de cobre flexível de 4 mm², isolamento 750V - isolação PVC 70°C | M | 4.01
P.08.000.043027 | Cabo de cobre flexível de 6 mm², isolamento 750V - isolação PVC 70°C | M | 6.48
P.08.000.043032 | Cabo de cobre flexível de 1,5 mm², isolamento 750V - isolação LSHF/A 70°C - baixa emissão de fumaça e gases | M | 1.79
P.08.000.043033 | Cabo de cobre flexível de 2,5 mm², isolamento 750V - isolação LSHF/A 70°C - baixa emissão de fumaça e gases | M | 2.56
P.08.000.043034 | Cabo de cobre flexível de 4 mm², isolamento 750V - isolação LSHF/A 70°C - baixa emissão de fumaça e gases | M | 4.19
P.08.000.043035 | Cabo de cobre flexível de 6 mm², isolamento 750V - isolação LSHF/A 70°C - baixa emissão de fumaça e gases | M | 5.41
P.08.000.043036 | Cabo de cobre flexível de 10 mm², isolamento 750V - isolação LSHF/A 70°C - baixa emissão de fumaça e gases | M | 9.77
P.08.000.043037 | Cabo de cobre unipolar, média tensão 35 mm², encordoamento classe 2, isolamento 15/25 kV, EPR 105 - NBR 7286, ref. CB Epronax Slim 105 Induscabos ou equivalente | M | 62.28
P.08.000.043038 | Cabo cobre nu tempera mole classe 2, de 16mm² | M | 14.65
P.08.000.043039 | Cabo de cobre unipolar, média tensão 50 mm², encordoamento classe 2, isolamento 15/25 kV, EPR 105 - NBR 7286, ref. CB Epronax Slim 105 Induscabos ou equivalente | M | 87.54
P.08.000.043040 | Cabo cobre nu tempera mole classe 2, de 25mm² | M | 20.78
P.08.000.043041 | Cabo cobre nu tempera mole classe 2, de 35mm² | M | 30.38
P.08.000.043043 | Cabo de cobre flexível de 3 x 1,5 mm², isolamento 0,6/1kV - isolação HEPR 90°C | M | 5.68
P.08.000.043044 | Cabo de cobre flexível de 3 x 2,5 mm², isolamento 0,6/1kV - isolação HEPR 90°C | M | 8.52
P.08.000.043047 | Cabo de cobre flexível de 3 x 10 mm², isolamento 0,6/1kV - isolação HEPR 90°C | M | 31.25
P.08.000.043050 | Cabo cobre flexível 1,5 mm², isolamento 0,6/1 kV - isolação HEPR 90°C, têmpera mole, classe 5, baixa emissão fumaça, ref. Cabos Afumex Prysmian; Atexsil Sil; ToxFree Conduspar ou equivalente | M | 2.69
P.08.000.043051 | Cabo cobre flexível 2,5 mm², isolamento 0,6/1 kV - isolação HEPR 90°C, têmpera mole, classe 5, baixa emissão fumaça, ref. Cabos Afumex Prysmian; Atexsil Sil; ToxFree Conduspar ou equivalente | M | 3.37
P.08.000.043052 | Cabo cobre flexível 4 mm², isolamento 0,6/1 kV - isolação HEPR 90°C, têmpera mole, classe 5, baixa emissão fumaça, ref. Cabos Afumex Prysmian; Atexsil Sil; ToxFree Conduspar ou equivalente | M | 5.24
P.08.000.043053 | Cabo cobre flexível 6 mm², isolamento 0,6/1 kV - isolação HEPR 90°C, têmpera mole, classe 5, baixa emissão fumaça, ref. Cabos Afumex Prysmian; Atexsil Sil; ToxFree Conduspar ou equivalente | M | 6.65
P.08.000.043054 | Cabo cobre flexível 10 mm², isolamento 0,6/1 kV - isolação HEPR 90°C, têmpera mole, classe 5, baixa emissão fumaça, ref. Cabos Afumex Prysmian; Atexsil Sil; ToxFree Conduspar ou equivalente | M | 11.53
P.08.000.043055 | Cabo cobre flexível 16 mm², isolamento 0,6/1 kV - isolação HEPR 90°C, têmpera mole, classe 5, baixa emissão fumaça, ref. Cabos Afumex Prysmian; Atexsil Sil; ToxFree Conduspar ou equivalente | M | 17.43
P.08.000.043056 | Cabo cobre flexível 25 mm², isolamento 0,6/1 kV - isolação HEPR 90°C, têmpera mole, classe 5, baixa emissão fumaça, ref. Cabos Afumex Prysmian; Atexsil Sil; ToxFree Conduspar ou equivalente | M | 27.79
P.08.000.043057 | Cabo cobre flexível 35 mm², isolamento 0,6/1 kV - isolação HEPR 90°C, têmpera mole, classe 5, baixa emissão fumaça, ref. Cabos Afumex Prysmian; Atexsil Sil; ToxFree Conduspar ou equivalente | M | 36.39
P.08.000.043058 | Cabo cobre flexível 50 mm², isolamento 0,6/1 kV - isolação HEPR 90°C, têmpera mole, classe 5, baixa emissão fumaça, ref. Cabos Afumex Prysmian; Atexsil Sil; ToxFree Conduspar ou equivalente | M | 51.44
P.08.000.043059 | Cabo cobre flexível 70 mm², isolamento 0,6/1 kV - isolação HEPR 90°C, têmpera mole, classe 5, baixa emissão fumaça, ref. Cabos Afumex Prysmian; Atexsil Sil; ToxFree Conduspar ou equivalente | M | 73.87
P.08.000.043060 | Cabo cobre flexível 95 mm², isolamento 0,6/1 kV - isolação HEPR 90°C, têmpera mole, classe 5, baixa emissão fumaça, ref. Cabos Afumex Prysmian; Atexsil Sil; ToxFree Conduspar ou equivalente | M | 95.91
P.08.000.043061 | Cabo cobre flexível 120 mm², isolamento 0,6/1 kV - isolação HEPR 90°C, têmpera mole, classe 5, baixa emissão fumaça, ref. Cabos Afumex Prysmian; Atexsil Sil; ToxFree Conduspar ou equivalente | M | 124.32
P.08.000.043062 | Cabo cobre flexível 150 mm², isolamento 0,6/1 kV - isolação HEPR 90°C, têmpera mole, classe 5, baixa emissão fumaça, ref. Cabos Afumex Prysmian; Atexsil Sil; ToxFree Conduspar ou equivalente | M | 152.49
P.08.000.043063 | Cabo cobre flexível 185 mm², isolamento 0,6/1 kV - isolação HEPR 90°C, têmpera mole, classe 5, baixa emissão fumaça, ref. Cabos Afumex Prysmian; Atexsil Sil; ToxFree Conduspar ou equivalente | M | 181.52
P.08.000.043064 | Cabo cobre flexível 240 mm², isolamento 0,6/1 kV - isolação HEPR 90°C, têmpera mole, classe 5, baixa emissão fumaça, ref. Cabos Afumex Prysmian; Atexsil Sil; ToxFree Conduspar ou equivalente | M | 237.79
P.08.000.043079 | Cabo de cobre flexível de 1,5 mm², isolamento 0,6/1kV - isolação HEPR 90°C | M | 1.78
P.08.000.043080 | Cabo de cobre flexível de 2,5 mm², isolamento 0,6/1kV - isolação HEPR 90°C | M | 2.59
P.08.000.043081 | Cabo de cobre flexível de 4 mm², isolamento 0,6/1kV - isolação HEPR 90°C | M | 4.18
P.08.000.043082 | Cabo de cobre flexível de 6 mm², isolamento 0,6/1kV - isolação HEPR 90°C | M | 5.71
P.08.000.043084 | Cabo de cobre flexível de 10 mm², isolamento 0,6/1kV - isolação HEPR 90°C | M | 9.59
P.08.000.043085 | Cabo de cobre flexível de 16 mm², isolamento 0,6/1kV - isolação HEPR 90°C | M | 14.76
P.08.000.043086 | Cabo de cobre flexível de 25 mm², isolamento 0,6/1kV - isolação HEPR 90°C | M | 22.4
P.08.000.043087 | Cabo de cobre flexível de 35 mm², isolamento 0,6/1kV - isolação HEPR 90°C | M | 32.11
P.08.000.043088 | Cabo de cobre flexível de 50 mm², isolamento 0,6/1kV - isolação HEPR 90°C | M | 44.15
P.08.000.043089 | Cabo de cobre flexível de 70 mm², isolamento 0,6/1kV - isolação HEPR 90°C | M | 56.54
P.08.000.043090 | Cabo de cobre flexível de 95 mm², isolamento 0,6/1kV - isolação HEPR 90°C | M | 74.28
P.08.000.043091 | Cabo de cobre flexível de 120 mm², isolamento 0,6/1kV - isolação HEPR 90°C | M | 102.99
P.08.000.043092 | Cabo de cobre flexível de 185 mm², isolamento 0,6/1kV - isolação HEPR 90°C | M | 161.94
P.08.000.043093 | Cabo de cobre flexível de 240 mm², isolamento 0,6/1kV - isolação HEPR 90°C | M | 207.81
P.08.000.043094 | Cabo de cobre flexível de 150 mm², isolamento 0,6/1kV - isolação HEPR 90°C | M | 130.12
P.08.000.043102 | Cabo de cobre 25 mm², tensão de isolamento 8,7/15kV, isolação EPR 90°C | M | 54.83
P.08.000.043103 | Cabo de cobre 35 mm², tensão de isolamento 8,7/15kV, isolação EPR 90°C | M | 74.53
P.08.000.043112 | Cabo cobre 3 x 35 mm², tensão de isolamento 8,7/15 kV, isolação EPR 90°C | M | 256.62
P.08.000.043155 | Cabo cobre isolamento PVC 70°C, isolam 0.6/1kV, 1,5mm² | M | 1.82
P.08.000.043156 | Cabo cobre isolamento PVC 70°C, isolam 0.6/1kV, 2,5mm² | M | 2.84
P.08.000.043157 | Cabo cobre isolamento PVC 70°C, isolam 0.6/1kV, 4mm² | M | 4.28
P.08.000.043158 | Cabo cobre isolamento PVC 70°C, isolam 0.6/1kV, 6mm² | M | 6.46
P.08.000.043159 | Cabo cobre isolamento PVC 70°C, isolam 0.6/1kV, 10mm² | M | 10.42
P.08.000.043201 | Cabo de cobre flexível de 2 x 2,5 mm², isolamento 0,6/1kV - isolação HEPR 90°C | M | 6.19
P.08.000.043206 | Cabo de cobre flexível de 3 x 25 mm², isolamento 0,6/1kV - isolação HEPR 90°C | M | 75.36
P.08.000.043207 | Cabo de cobre flexível de 3 x 35 mm², isolamento 0,6/1kV - isolação HEPR 90°C | M | 108.49
P.08.000.043212 | Cabo de cobre flexível de 4 x 10 mm², isolamento 0,6/1kV - isolação HEPR 90°C | M | 39.21
P.08.000.043223 | Cabo de cobre flexível de 3 x 1,5 mm², isolamento 500V - isolação PP 70° C, baixa emissão de fumaça, gases tóxicos e corrosivos; ref. Silflex PP 500V da Sil, Flexicom da Cobrecom ou equivalente | M | 5.81
P.08.000.043224 | Cabo de cobre flexível de 3 x 2,5 mm², isolamento 500V - isolação PP 70° C, baixa emissão de fumaça, gases tóxicos e corrosivos; ref. Silflex PP 500V da Sil, Flexicom da Cobrecom ou equivalente | M | 9.24
P.08.000.043225 | Cabo de cobre flexível de 3 x 4 mm², isolamento 500V - isolação PP 70°C, baixa emissão de fumaça, gases tóxicos e corrosivos; ref. Silflex PP 500V da Sil, Flexicom da Cobrecom ou equivalente | M | 14.18
P.08.000.043226 | Cabo de cobre flexível de 3 x 6 mm², isolamento 500V - isolação PP 70°C, baixa emissão de fumaça, gases tóxicos e corrosivos; ref. Silflex PP 500V da Sil, Flexicom da Cobrecom ou equivalente | M | 20.88
P.08.000.043230 | Cabo de cobre flexível de 4 x 4 mm², isolamento 500V - isolação PP 70°C, baixa emissão de fumaça, gases tóxicos e corrosivos; ref. Silflex PP 500V da Sil, Flexicom da Cobrecom ou equivalente | M | 18.01
P.08.000.043231 | Cabo de cobre flexível de 4 x 6 mm², isolamento 500V - isolação PP 70°C, baixa emissão de fumaça, gases tóxicos e corrosivos; ref. Silflex PP 500V da Sil, Flexicom da Cobrecom ou equivalente | M | 26.93
P.08.000.050102 | Cabo cobre nu tempera mole classe 2, de 50mm² | M | 45.41
P.08.000.050126 | Cabo de cobre flexível de 10 mm², isolamento 750V - isolação PVC 70°C | M | 10.92
P.08.000.050187 | Cabo media tensão em cobre com isolação em EPR 90°C, DN=50mm², tensão 8,7/15 kV, referência Conduspar, Disnacon, IPCE ou equivalente | M | 102.79
P.08.000.050190 | Cabo de cobre 120 mm², tensão de isolamento 8,7/15kV, isolação EPR 90°C | M | 196.31
P.08.000.090408 | Vergalhão de cobre eletrolítico diâmetro 3/8´ | M | 59.74
P.08.000.090430 | Cabo cobre nu tempera mole classe 2, de 95mm² | M | 90.73
P.08.000.090432 | Cabo cobre nu tempera mole classe 2, de 185mm² | M | 197.72
P.08.000.090487 | Cabo cobre nu tempera mole classe 2, de 70mm² | M | 56.62
P.08.000.090853 | Cabo cobre flexível ´PP´ de 4x2,5mm², classe 5 de encordoamento, isolamento 450/750V - isolação PVC 70°C | M | 12.24
P.08.000.091045 | Cabo coaxial tipo RG11, malha com mínimo 60% de proteção | M | 13.94
P.09.000.046344 | Trilho eletrificado com 1 circuito alimentação em alumínio, para instalação spots, pintura na cor branco, ref. TRA Altrac mono da Altena | UN | 102.61
P.09.000.050002 | Cabo de alumínio nu com alma de aço CAA | KG | 40.41
P.09.000.050003 | Cabo de alumínio nu sem alma de aço CA | KG | 38.75
P.10.000.030519 | Voice panel 50 portas categoria 3, com sistema de fixação por parafuso ou encaixe, ref. Furukawa, ou Sollan ou equivalente | UN | 528.88
P.10.000.042523 | Cordão óptico duplex multimodo com conector LC/LC 2,5 m | UN | 171.94
P.10.000.042525 | Cabo óptico multimodo, 4 fibras uso interno/externo, diâmetro núcleo 50/125 µm, ref. CFOT.MM50-EO COG da Metrocable ou equivalente | M | 8.46
P.10.000.042542 | Cabo óptico multimodo, 6 fibras uso interno/externo, diâmetro núcleo 50/125 µm, ref. CFOT.MM-EO-06 da Furukawa ou equivalente | M | 11.2
P.10.000.042543 | Cabo óptico multimodo, núcleo geleado, 4 fibras uso externo, diâmetro núcleo 50/125 µm, ref. CFOA.MMASU080-S-04 da Furukawa ou equivalente | M | 13.38
P.10.000.042544 | Cabo óptico multimodo, núcleo geleado, 6 fibras uso externo, diâmetro núcleo 50/125 µm, ref. CFOA.MMASU080-S-06 da Furukawa ou equivalente | M | 22.13
P.10.000.050015 | Cabo para rede 23 AWG, com 4 pares, categoria 6A, ref. CM CZ 305M Furukawa, ou equivalente | M | 20.72
P.10.000.050016 | Conector RJ-45, fêmea, categoria 6A, ref. BR ROHS da Furukawa, ou equivalente | UN | 143.1
P.10.000.050017 | Patch cord F/UTP de 2,0 a 3,0 m, RJ-45 / RJ-45 categoria 6A, ref. CM T568A/B fabricação Furukawa ou equivalente | UN | 150.63
P.10.000.050020 | Cabo telefônico CTP-APL-G-50, com 10 pares de 0,50mm, em cobre nu, isolação em polietileno ou polipropileno, capa externa tipo APL, de acordo com especificação TELEBRÁS; ref. Furukawa, Pirelli ou equivalente | M | 10.74
P.10.000.050021 | Cabo telefônico CTP-APL-G-50, com 20 pares de 0,50mm, em cobre nu, isolação em polietileno ou polipropileno, capa externa tipo APL, de acordo com especificação TELEBRÁS; ref. Furukawa, Pirelli ou equivalente | M | 16.92
P.10.000.050023 | Cabo telefônico CTP-APL-G-50, com 50 pares de 0,50mm, em cobre nu, isolação em polietileno ou polipropileno, capa externa tipo APL, de acordo com especificação TELEBRÁS; ref. Furukawa, Pirelli ou equivalente | M | 31.9
P.10.000.050026 | Cabo telefônico CTP-APL, com 10 pares de 0,65mm, em cobre nu, isolação em polietileno ou polipropileno, capa externa tipo APL, de acordo com especificação TELEBRÁS; ref. Furukawa, Pirelli ou equivalente | M | 11.02
P.10.000.050027 | Cabo telefônico CTP-APL, com 20 pares de 0,65mm, em cobre nu, isolação em polietileno ou polipropileno, capa externa tipo APL, de acordo com especificação TELEBRÁS; ref. Furukawa ou equivalente | M | 19.83
P.10.000.050033 | Cabo para rede 24 AWG, com 4 pares, categoria 6; ref. 23400174 da Sohoplus da Furukawa ou equivalente | M | 3.73
P.10.000.050034 | Patch cords de 1,50 ou 3,00 m RJ-45 / RJ-45, ref. 50495 fabricação Policom ou equivalente | UN | 45.55
P.10.000.050035 | Patch panel 24 portas, categoria 6, ref. 50493 fabricação Policom ou equivalente | UN | 680.64
P.10.000.090417 | Cabo telefônico tipo CTP-APL-SN, com 10 pares de 0,50mm, em cobre estanhado, isolação em polietileno ou polipropileno, capa externa tipo APL, de acordo com especificação TELEBRÁS; ref. Furukawa, Pirelli ou equivalente | M | 6.02
P.10.000.090418 | Cabo telefônico tipo CI, com 10 pares de 0,50mm, em cobre eletrolítico estanhado, isolação em poliolefina não propagante à chama, capa externa em cloreto de polivinila PVC, de acordo com especificação TELEBRÁS; ref. Furukawa, Pirelli ou equivalente | M | 5.91
P.10.000.090419 | Cabo telefônico tipo CI, com 20 pares de 0,50mm, em cobre eletrolítico estanhado, isolação em poliolefina não propagante à chama, capa externa em cloreto de polivinila PVC, de acordo com especificação TELEBRÁS; ref. Furukawa, Pirelli ou equivalente | M | 11.39
P.10.000.090707 | Cabo telefônico tipo CI, com 50 pares de 0,50mm, em cobre eletrolítico estanhado, isolação em poliolefina não propagante à chama, capa externa em cloreto de polivinila PVC, de acordo com especificação TELEBRÁS; ref. Furukawa, Pirelli ou equivalente | M | 26.3
P.10.000.090897 | Cabo óptico de terminação, 2 fibras, uso interno/externo, diâmetro do núcleo 50/125 µm, ref. CFOT-X-MF Furukawa ou equivalente | M | 5.63
P.10.000.091015 | Cabo coaxial tipo RG 59, D= 0,60 mm, blindagem com fio de cobre nu 95%, ref. KMP, ou IFE-EWG ou equivalente | M | 5.3
P.10.000.091027 | Cabo coaxial tipo RGC-59, diâmetro nominal de 0,82 mm, ref. KMP / Furukawa / IFE-EWG ou equivalente | M | 3.07
P.10.000.091239 | Fio telefônico interno tipo FI 60, 1 par de 0,60mm de diâmetro, em cobre eletrolítico estanhado, isolação em cloredo de polivinila PVC, de acordo com especificação Telebrás | M | 0.72
P.10.000.091377 | Fio telefônico externo tipo FE-160, com diâmetro nominal de 1,60mm, isolação em polietileno (PE), de acordo com especificação Telebrás | M | 2.35
P.10.000.091379 | Cabo telefônico CTP-APL, com 20 pares de 0,50mm, isolação em polietileno ou polipropileno, capa externa tipo APL, de acordo com especificação TELEBRÁS; ref. Furukawa, Pirelli ou equivalente | M | 13.55
P.10.000.091381 | Cabo telefônico CTP-APL, com 50 pares de 0,50mm, em cobre nu, isolação em polietileno ou polipropileno, capa externa tipo APL, de acordo com especificação TELEBRÁS; ref. Furukawa, Pirelli ou equivalente | M | 28.07
P.10.000.091382 | Cabo telefônico CTP-APL, com 100 pares de 0,50mm, em cobre nu, isolação em polietileno ou polipropileno, capa externa tipo APL, de acordo com especificação TELEBRÁS; ref. Furukawa, Pirelli ou equivalente | M | 54.87
P.10.000.091598 | Cabo torcido flexível de 2 x 2,5 mm², isolamento em PVC antichama; ref. CABCORD0111 da Dacota, cordão Flex torcido 300 V da Nambei, Cordão flexível torcido da Megatron ou equivalente | M | 4.92
P.10.000.092781 | Cabo telefônico CCE-APL, com 4 pares de 0,50mm, em cobre nu, isolação em polietileno ou polipropileno, capa externa tipo APL, de acordo com especificação TELEBRÁS; ref. GP Cabos ou equivalente | M | 3.72
P.10.000.092950 | Cabo telefônico CTP-APL, com 50 pares de 0,65mm, em cobre nu, isolação em polietileno ou polipropileno, capa externa tipo APL, de acordo com especificação TELEBRÁS; ref. Furukawa, Pirelli ou equivalente | M | 40.15
P.11.000.032005 | Filtro de areia com vazão de 16,9 m³/h e carga de areia filtrante; ref. DFR-30 da Dancor ou equivalente | UN | 3052.41
P.11.000.032311 | Bomba de remoção de condensados para condicionadores de ar, tipo Split, janela ou Hi Wall até 24.000 BTs | UN | 649.45
P.11.000.042428 | Motor-bomba centrífuga, potencia 5cv, Hman= 24 a 33 mca, Q= 41,6 a 35,2 m³/h, ref. 5DM 1 1/2T da Jacuzzi ou equivalente | UN | 3650.78
P.11.000.047516 | Gerador a diesel 250/228 kVA, variação de + ou - 5%, 380/220 V ou 220/127 V, completo; ref. C200 D6 da Cummins ou equivalente | UN | 162948.13
P.11.000.047517 | Gerador a diesel 350/320 kVA, variação de + ou - 10%, 380/220 V ou 220/127 V, completo; ref. C300 D6 da Cummins ou equivalente | UN | 260974.84
P.11.000.047518 | Gerador a diesel 88/80 kVA, variação de + ou - 10%, 380/220 V ou 220/127 V, completo; ref. P70 da Nilmariz ou equivalente | UN | 80497.41
P.11.000.047519 | Gerador a diesel 165/150 kVA, variação de + ou - 5%, 380/220 V ou 220/127 V, completo; ref. GEP165 da Sotreq ou equivalente | UN | 114128.8
P.11.000.047522 | Gerador a diesel 180/168 kVA, variação de + ou - 5%, 380/220 V ou 220/127 V, completo; ref. MX180MWAB da Maxitrust ou equivalente | UN | 154753.03
P.11.000.047582 | Gerador a diesel 563/513 kVA, variação de + ou - 10%, 380/220 V ou 220/127 V, completo; ref. MX550SWAB da Maxitrust ou equivalente | UN | 311219.5
P.11.000.047594 | Gerador a diesel carenado 460/434 kVA, variação de + ou - 10%, 380/220 V ou 220/127 V, 85dB a 1,5m, completo; ref. MX460SWSL da Maxitrust ou equivalente | CJ | 318816.25
P.11.000.047601 | Gerador a diesel 460/434 kVA, variação de + ou - 10%, 380/220 V ou 220/127 V, completo; ref. MX460SWAB da Maxitrust ou equivalente | CJ | 250258.69
P.11.000.066172 | Conjunto motor-bomba (centrífuga), monoestágio, potência 40cv, trifásico, Hman= 45 a 75 MCA, Q= 120 a 75 m³/h , referência RL-26B da empresa THEBE ou equivalente | UN | 24602.64
P.11.000.066201 | Conjunto motor-bomba (centrífuga), potência 7,5cv multiestágio, Hman= 30 a 80 mca, Q= 21,6 a 12,0 m³/h; ref. 75 MC3-T da Jacuzzi ou equivalente | UN | 6191.71
P.11.000.066202 | Conjunto motor-bomba (centrifuga), potência 5cv multiestágio, Hman= 25 a 50 mca, Q= 21,0 a 13,3 m³/h; ref. 5MC2-T Jacuzzi ou equivalente | UN | 4715.25
P.11.000.066526 | Motor-bomba centrífuga potência 30cv, monoestágio, Hman= 20 a 50 mca, Q= 197 a 112 m³/h, ref. CY-16 da Darka ou equivalente | CJ | 13930.93
P.11.000.066539 | Conjunto motor-bomba submersível vertical trifásica, para esgoto, Q= 40 m³/h, Hman= 40 mca, diâmetro de sólidos até 50mm, ref DS-122/4 da Darka ou equivalente | UN | 22108.59
P.11.000.066543 | Motor-bomba centrífuga, potência 15cv, ref.CX 13-15cv da Darka ou equivalente | UN | 7638.1
P.11.000.066544 | Motor-bomba centrífuga, ref. CD-6 Darka / 2DH 1 1/2T da Jacuzzi ou equivalente | UN | 2361.48
P.11.000.066545 | Motor-bomba centrífuga, potência 60cv, ref. Meganorm 50/250 da KSB ou equivalente | UN | 34856.27
P.11.000.066546 | Motor-bomba submersível, potência 4cv, ref. UNI-1000T da ABS ou equivalente | UN | 5243.17
P.11.000.066567 | Motor-bomba de 6´/20HP, Q= 20 a 34m³/h, Hm= 152 a 88mca | UN | 14656.6
P.11.000.066571 | Motor-bomba de 6´/12,5HP, Q= 20 a 34m³/h, Hm= 92,5 a 53mca | UN | 8243.17
P.11.000.066575 | Motor-bomba de 6´/6HP, Q= 10 a 20m³/h, Hm= 80 a 48mca | UN | 6589.24
P.11.000.066576 | Motor-bomba de 6´/8HP, Q= 10 a 20m³/h, Hm= 108 a 64,5mca | UN | 7420.76
P.11.000.066580 | Motor-bomba de 6´/20HP, Q= 10 a 20m³/h, Hm= 274 a 170mca | UN | 16370.61
P.11.000.066581 | Motor-bomba de 6´/8HP, Q= 20 a 34m³/h, Hm= 56,5 a 32mca | UN | 6985.16
P.11.000.066585 | Motor-bomba submersível, potência 1,5cv, ref. KSB KRT Drainer 1500T ou equivalente | UN | 3418.2
P.11.000.066587 | Motor-bomba submersível, potência 5cv; ref. KSB KRT F80-200/190/34XG ou equivalente | UN | 12599.53
P.11.000.066588 | Motor-bomba submersível; potência 10cv; ref. KSB/KRT K100-251/74XG ou equivalente | UN | 19878.96
P.11.000.066590 | Motor-bomba submersível para esgoto, potência 3cv, ref. 851T SBS/EG 1000-F SPV ou equivalente | UN | 6195.44
P.11.000.066602 | Conjunto motor-bomba (centrífuga), trifásico, 220/380V, potência 0,5cv - 60Hz, Hman= 10 a 20mca, Q= 7,5 a 1,5m³/h, ref. XD-2 da Grundfos, RD-2 da Rudc ou equivalente | UN | 1176.04
P.11.000.066622 | Conjunto motor-bomba (centrífuga), potência 0,5cv monoestágio, trifásica, Hman= 21 a 9 mca, Q= 2 a 8,3 m³/h; ref. nxdp2 da Mark Grundfos, Rudc ou equivalente | UN | 957.93
P.11.000.066623 | Conjunto motor-bomba (centrífuga), potência 30cv monoestágio, trifásica, Hman= 70 a 94 mca, Q= 34,8 a 61,7 m³/h, ref. BC-23R-1 1/2´ da Scheneider ou equivalente | UN | 13198.71
P.11.000.066624 | Conjunto motor-bomba (centrífuga), potência 20cv monoestágio, trifásica, Hman= 62 a 90 mca, Q= 21,1 a 43,8 m³/h, ref. RL-20B da Thebe ou equivalente | UN | 9581.35
P.11.000.066625 | Conjunto motor-bomba (centrífuga) monoestágio rosqueada trifásica, motor de 1cv, 220/380 V, sucção e recalque de 1´, ref. NXDP4 da Mark Grundfos ou equivalente | UN | 1191.94
P.11.000.066626 | Conjunto motor-bomba (centrífuga), potência 1 cv multiestágio, trifásica, Hman= 70 a 115 mca, Q= 1,0 a 1,6 m³/h, ref. BT4-0510E12 da Schneider ou equivalente | UN | 2504.18
P.11.000.066627 | Conjunto motor-bomba (centrífuga), potência 1 cv multiestágio, trifásica, Hman= 15 a 30 mca, Q=6,5 a 4,2m³/h, ref. ME 1210 da Schneider ou equivalente | UN | 1674.08
P.11.000.090203 | Conjunto motor-bomba centrífuga, potência 20cv; ref. 20 GC2-T da Jacuzzi ou equivalente | UN | 13105.13
P.11.000.090211 | Conjunto motor-bomba centrífuga, monoestágio, potência 10cv, ref.10GB2-T da Jacuzzi ou equivalente | UN | 7433.15
P.11.000.090212 | Conjunto motor-bomba centrífuga, potência 1,5cv, ref.15MA2-T da Jacuzzi ou equivalente | UN | 2935.06
P.11.000.090215 | Conjunto motor-bomba centrífuga, potência 3cv, ref. 3MA3T da Jacuzzi ou equivalente | UN | 4491.37
P.11.000.090216 | Conjunto motor-bomba centrífuga, potência 5cv, ref. 5DM2-T Jacuzzi ou equivalente | UN | 3572.6
P.11.000.090217 | Conjunto motor-bomba submersível para esgoto, ref. ROB 400T-SI (SESI 10D) ABS ou equivalente | UN | 5079.14
P.11.000.090218 | Conjunto motor-bomba submersível para esgoto, ref. ROB 8OOT-SI (SJSI 20D) ABS ou equivalente | UN | 6801.57
P.11.000.092025 | Conjunto motor-bomba submersível, ref.UNI 300T-SI da ABS ou equivalente | UN | 2025.31
P.11.000.092026 | Conjunto motor-bomba submersível, ref.UNI 500T-SI da ABS ou equivalente | UN | 2458.1
P.11.000.092027 | Conjunto motor-bomba centrífuga, potência 3/4cv; ref. 7DH1-T da Jacuzzi ou equivalente | UN | 1905.69
P.11.000.092048 | Conjunto motor-bomba centrífuga, potência 3cv, ref. 3MB2T da Jacuzzi ou equivalente | UN | 4052.13
P.11.000.092213 | Gerador a diesel 55/50 kVA, variação de + ou - 10%, 380/220 V ou 220/127 V, completo; ref. 12W6I0 da Nilmariz ou equivalente | UN | 89815.91
P.12.000.034083 | Transformador abaixador, entrada 110/220 V, saída 24 V + 24 V, corrente secundário 6A; ref. TF 24/6 da Hayama, 24+24 6A da Líder, 00891 da Unitel, Trafo EL-6 da Fácil transformadores ou equivalente | UN | 202.88
P.12.000.041001 | Transformador de potência trifásico de 225kVA classe 15kV, a óleo | UN | 22819.3
P.12.000.041005 | Transformador de potência monofásico de 1000VA classe 15kV, a seco com fusíveis | UN | 2653.65
P.12.000.041008 | Transformador de potência monofásico de 2000VA classe 15kV, a seco com fusíveis | UN | 3640.74
P.12.000.041010 | Transformador de potência trifásico de 500 kVA, classe 15 kV, a seco | UN | 45529.48
P.12.000.041011 | Transformador de potência monofásico de 500VA classe 15kV, a seco, sem fusíveis | UN | 1886.2
P.12.000.041012 | Transformador de corrente 800-5 A janela; ref. DP88-800/5 da Sibratec, MES-100 da JNG, RH-90 da Renz, METSECT5DA080 da Schneider ou equivalente | UN | 261.12
P.12.000.041015 | Transformador de potência trifásico de 150kVA classe 15, a óleo | UN | 16559.13
P.12.000.041016 | Transformador de corrente 200-5A até 600-5A janela; ref. RH-78 da Renz, MES-60 da JNG ou equivalente | UN | 220.66
P.12.000.041017 | Transformador de corrente 1000-5A até 1500-5A janela; ref. RH-90 da Renz, SN157-0003554 da Soltran, 4NC5232-2FE21 da Siemens ou equivalente | UN | 482.76
P.12.000.041021 | Transformador de potência trifásico de 75kVA classe 15kV, a óleo | UN | 14029.67
P.12.000.041024 | Transformador de comando 0,6 kV / 200 VA, 4AM4095 | UN | 367.24
P.12.000.041025 | Transformador de potência trifásico de 300kVA classe 15kV, a óleo | UN | 25486.54
P.12.000.041026 | Transformador de potência trifásico de 112,5kVA classe 15kV, a óleo | UN | 13039.63
P.12.000.041035 | Transformador de corrente 50-5A até 150-5 A janela; ref. ST-30, ST-42 da Sassi, METSECT5CC015 da Schneider, RH-78 da Renz ou equivalente | UN | 183.14
P.12.000.041038 | Transformador de potência trifásico de 500kVA, a seco com cabine | UN | 69013.12
P.12.000.041039 | Transformador de potência trifásico de 30 kVA, classe 1,2KV, impregnado em resina epoxi, a seco com cabine | UN | 13916.36
P.12.000.041042 | Transformador de corrente de 12,5VA, 2000-5A até 2500-5A, janela; ref. STB-816 da Sassi, SN157-0003556 da Soltran, LK-DP812 2000 da Lukma, 4NC5438-2CJ21 da Siemens ou equivalente | UN | 927.45
P.12.000.041046 | Transformador de potência trifásico de 750kVA, classe 15kV, a óleo | UN | 58504.36
P.12.000.041063 | Transformador de potência trifásico de 750 kVA, classe 15 kV, IP33, 220V/127V, a seco | UN | 90971.39
P.12.000.041064 | Transformador de potência trifásico de 300 kVA, classe 15 kV, a seco | UN | 54181.56
P.12.000.041068 | Transformador de potência trifásico de 45 kVA, classe 15 kV, a seco | UN | 20385.65
P.12.000.041072 | Transformador de potência trifásico de 500 kVA, classe 15kV-1,2kV, a óleo mineral, tipo pedestal (pad-mouted), (+6 TDC+6 Plug); referência comercial Contrafo ou equivalente | UN | 93827.98
P.12.000.041080 | Transformador trifásico a seco de 112,5 kVA, encapsulado em resina epóxi sob vácuo - 380/220V ou 220/127V | UN | 25481.85
P.12.000.041081 | Transformador trifásico a seco de 150 kVA/15kV, encapsulado resina epóxi sob vácuo, 220/127V-60Hz, tensão prim.13,8/13,2/12,6kV, lig. seg. estrela com neutro | UN | 31279.52
P.12.000.041612 | Transformador de potência trifásico de 500 kVA, classe 15 kV, a óleo | UN | 45680.71
P.12.000.044670 | Bobina mínima para disjuntor óleo | UN | 1170.13
P.12.000.049751 | Supressor de surto monofásico, neutro-terra, In > ou = 20 KA, Imax. de surto de 65 até 80 KA; ref. JSPD 165, SPM 165B da Eletromar, LK385 da Lukma ou equivalente | UN | 175.82
P.12.000.049753 | Supressor de surto monofásico, Fase-Terra, In 4 a 11 kA, Imax. de surto de 12 até 15 kA, ref. 722.B.010.127 / 220 fabricação Clamper, DPS15275 fabricação Steck ou equivalente | UN | 50.22
P.12.000.049754 | Supressor de surto monofásico, Fase-Terra, IN > ou = 20 KA, Imax. de surto de 50 até 80 KA; ref. Spw275-60 da Weg, VCl-Slim 60KA da Clamper, LK385 da Lukma ou equivalente | UN | 172.5
P.12.000.049760 | Tapete de borracha isolante elétrico de 1000x1000mm e espessura mínima de 4 mm na cor preto ou cinza, classe IV, para isolamento de tensão até 40 kV - com laudo | UN | 303.3
P.12.000.049762 | Dispositivo de proteção contra surto, classe 1, suportabilidade <= 4 kV, 1 polo; F+N, F+T ou F/PEN, 240V/415V, TN-C, TN-S, TT e IT, curva de ensaio: 10/350µs; Iimp= 60 kA; ref. 6012 da Clamper, 810399SG da Embrastec ou equivalente | UN | 616.48
P.12.000.049763 | Dispositivo de proteção contra surto, classe 1, tipo cartuchos (plug in), 4 polos, 3F+N, 240V/415V, curva de ensaio 10/350µs, Iimp: 75 kA (25 kA por fase); ref. 5SD7 414-1 da Siemens ou equivalente | UN | 6834.62
P.12.000.049764 | Dispositivo de proteção contra surto, classe 3, suportabilidade <= 1,5 kV, 1 polo; F+N / F+F, 230V/264V; TN-S, curva de ensaio: 8/20µs, Imax: 3 kA; ref. 5SD7 432-1 da Siemens ou equivalente | UN | 819.4
P.12.000.049765 | Dispositivo de proteção contra surto, classe 2, tipo cartuchos substituíveis (plug in), nível de proteção menor que 2,5 kV, 4 polos; 3F+N, 240V/415V, configuração de aterramento: TN-S, curva de ensaio: 8/20µs, In/Imax: 20kA/40kA; ref. 5SD7 464-1 da Sieme | UN | 2433.41
P.12.000.090126 | Capacitor de potência trifásico de 10kVAr, para 220V, frequência de 60Hz, com suporte de fixação | UN | 894.53
P.12.000.092019 | Transformador de potência trifásico de 1000kVA classe 15kV, a seco com cabine | UN | 90250.72
P.12.000.092146 | Transformador de potência trifásico de 5 kVA a seco, encapsulado a vácuo em resina epóxi autoextinguível, com cabine em chapa de aço grau de proteção IP-23, uso abrigado, 380/220V ou 220/127V, frequência 60Hz, ref. SP Trafo, MVA ou equivalente | UN | 3792.12
P.12.000.092147 | Transformador de potência trifásico de 7,5 kVA a seco, encapsulado a vácuo em resina epóxi autoextinguível, com cabine em chapa de aço grau de proteção IP-23, uso abrigado, 380/220V ou 220/127V, frequência 60Hz, ref. SP Trafo, MVA ou equivalente | UN | 4193.89
P.13.000.030521 | Calha de aço com 4 tomadas 2P+T 250 V, com cabo até 2,5 mm tipo filtro de linha | UN | 67.18
P.13.000.030526 | Régua com 8 tomadas 2P+T 250 V, com cabo tipo filtro de linha | UN | 76.67
P.13.000.030527 | Régua com 12 tomadas 2P+T 250 V, com cabo tipo filtro de linha | UN | 91.19
P.13.000.036121 | Suporte e variador de luminosidade rotativo até 1000W 127/220V, com placa, na cor branca ou marfim, ref. Linha Siena da Alumbra | CJ | 75.66
P.13.000.042203 | Tomada para telefone 4P padrão Telebras, c/placa | CJ | 11.64
P.13.000.042284 | Botão de comando duplo sem sinalização | UN | 55.35
P.13.000.042285 | Placa com ou sem furo, em poliestireno de 4´x 2´, ref. modelo Silentoque da Pial ou equivalente | UN | 2.76
P.13.000.042286 | Placa de 4´x 4´ | UN | 8.03
P.13.000.042289 | Botoeira comando liga-desliga sem sinalizador, ref. 3SB06 01-7BG Siemens ou equivalente | UN | 148.09
P.13.000.042351 | Tomada para TV, tipo pino Jack, com placa, ref. linha Trii da Tramontina, Simon, Pial Legrand, ou equivalente | UN | 10.61
P.13.000.042354 | Cigarra de embutir 50/60HZ até 127V, ref. PIAL 1140 | UN | 33.18
P.13.000.042461 | Botoeira tipo cogumelo (bloco de contato+flange+frontal), com retenção, trava, gira para soltar (1NF), para quadro/painel; ref. CEW-Begm-0100000 da Weg, Lay5-BS54 da JNG, Metaltex, Margirius ou equivalente | UN | 30.43
P.13.000.042470 | Botoeira convencional para pedestre, ref. comercial Contransin, Portal sinalização ou equivalente | UN | 330
P.13.000.042471 | Botoeira sonora para deficientes visuais, padrão Contran. Res. 704-2017, ref. comercial Contransin, Interativa soluções ou equivalente | UN | 3283.16
P.13.000.042540 | Tomada blindada VHF/UHF, CATV e FM, (divisor de sinais), frequência 5Mhz a 1 GHz, ref. WT/275 TV/FM da Wadt, Force Line, Conecte, Multi, TMS ou equivalente | UN | 10.24
P.13.000.045001 | Caixa de passagem em chapa 18, com tampa parafusada, 10 x 10 x 8 cm | UN | 12.28
P.13.000.045002 | Caixa de passagem em chapa 18, com tampa parafusada, 15 x 15 x 8 cm | UN | 18.89
P.13.000.045003 | Caixa de passagem em chapa 18, com tampa parafusada, 20 x 20 x 10 cm | UN | 23.66
P.13.000.045005 | Caixa de passagem em chapa 18, com tampa parafusada, 30 x 30 x 12 cm | UN | 57.07
P.13.000.045006 | Caixa em PVC de 4´ x 2´ | UN | 3.15
P.13.000.045007 | Caixa de passagem em chapa 18, com tampa parafusada, 40 x 40 x 15 cm | UN | 167.89
P.13.000.045008 | Caixa em PVC de 4´ x 4´ | UN | 6.68
P.13.000.045009 | Caixa de passagem em chapa 18, com tampa parafusada, 50 x 50 x 15 cm | UN | 181.48
P.13.000.045012 | Caixa de tomada pré-zincado a fogo/galvanizado e tampa basculante, 2 x (25 x 70 mm), ref. 145-01R da Mopa | UN | 143.82
P.13.000.045013 | Caixa de tomada pré-zincado a fogo/galvanizado e tampa basculante, 3 x (25 x 70 mm), ref. 145-02R da Mopa | UN | 176.01
P.13.000.045014 | Caixa de tomada pré-zincado a fogo/galvanizado e tampa basculante com rebaixo, 4 x (25 x 70 mm), ref. VL 4.38.4 da Valeman ou equivalente | UN | 344.36
P.13.000.045021 | Caixa em PVC octogonal de 4´x 4´ | UN | 7.62
P.13.000.045028 | Tomada para telefone, tipo RJ11(2 fios)ref.09996 Pial | UN | 15.86
P.13.000.045046 | Caixa de tomada 4" x 4" em alumínio para piso, com saída de 3/4" ou 1", ref. Tramontina, Stamplac, Olivo ou equivalente | UN | 16.59
P.13.000.045047 | Anel de regulagem 4" x 4" em alumínio para tomada de piso, ref. Tramontina, Stamplac, Olivo ou equivalente | UN | 10.52
P.13.000.045049 | Placa/espelho em latão escovado 4´ x 4´, para 02 tomadas 2P+T | UN | 25.57
P.13.000.045050 | Placa/espelho em latão escovado 4´ x 4´, para 01 tomada 2P+T | UN | 22.45
P.13.000.045064 | Caixa de passagem para condicionamento de ar tipo Split de 39 x 22 x 6 cm, com saída de dreno único na vertical, sem tampa, ref. CPP-00-5U, Poloar ou equivalente | UN | 26.82
P.13.000.045135 | Caixa de ferro chapa 18, estampada, de 4´ x 2´ | UN | 2.35
P.13.000.045136 | Caixa de ferro chapa 18, estampada octogonal, de 3´ x 3´ | UN | 3.71
P.13.000.045137 | Caixa de ferro chapa 18, estampada, de 4´ x 4´ | UN | 6.74
P.13.000.045140 | Caixa de ferro chapa 18, estampada octogonal FM, de 4´ x 4´ | UN | 4.48
P.13.000.045501 | Interruptor com 1 tecla (simples), com placa | CJ | 8.59
P.13.000.045502 | Interruptor com 1 tecla (paralelo), com placa | CJ | 12.14
P.13.000.045503 | Interruptor bipolar tecla dupla (simples), com placa | CJ | 30.69
P.13.000.045504 | Interruptor com 1 tecla dupla paralela e placa, ref. mod. 2108 da Pial ou equivalente | CJ | 39.34
P.13.000.045506 | Interruptor com 2 teclas (simples), com placa | CJ | 17.34
P.13.000.045507 | Interruptor com 2 teclas (simples/paralelo), placa | CJ | 11.78
P.13.000.045509 | Interruptor com 2 teclas (paralelo), com placa | CJ | 12.8
P.13.000.045512 | Interruptor com 3 teclas (simples), com placa | CJ | 25.9
P.13.000.045513 | Interruptor 3 teclas (2 simples / 1 paralelo), com placa | CJ | 14.56
P.13.000.045514 | Interruptor 3 teclas (1 simples / 2 paralelos), com placa | CJ | 22.45
P.13.000.045559 | Caixa para tomada de energia, RJ, sobressalente, interruptor, espelho para rodapé duplo, 2x30x40 / 2x40x40 / 2x30x60mm, ref. 3112PT Real Perfil ou equivalente | UN | 12.19
P.13.000.045564 | Pulsador 2A-250V para minuteria (lâmpada gravada) com placa, ref. 1103 da Pial Legrand ou equivalente | CJ | 11.05
P.13.000.045566 | Chave de nível tipo boia pendular (pera), com contato micro switch 10A / 250Vca, com cabo em PVC ou neoprene até 15 metros, ref. LC-100 da Incontrol, série 140-PP-15 da Nivetec ou equivalente | UN | 427.03
P.13.000.045570 | Tomada 2P+T - 16 A de sobrepor, 380 / 440 V, ref. SN-3009 IP 44 da Steck + plugue ref. SN-3079 IP 44 da Steck | CJ | 284.26
P.13.000.045572 | Tomada 2P+T, 10A 250V, completa - ref. 054343 da Pial Legrand ou equivalente | CJ | 11.86
P.13.000.045573 | Tomada 2P+T, 20A - 250V, completa - ref. 054344 da Pial Legrand ou equivalente | CJ | 15.38
P.13.000.045574 | Conjunto 02 tomadas 2P+T 10A, completa; ref. 054345 da Pial Legrand ou equivalente | CJ | 21.55
P.13.000.045575 | Conjunto 01 interruptor simples e 01 tomada 2P+T 10A, completa - ref. 054346 da Pial Legrand ou equivalente | CJ | 20.19
P.13.000.045576 | Conjunto 02 interruptores simples e 01 tomada 2P+T 10A, completa - ref. 054348 da Pial Legrand ou equivalente | CJ | 25.87
P.13.000.045614 | Tomada industrial 3P+T, de 32 A para 220/240V, com carcaça, prensa cabos, aliviador de tensão e tampa trava, ref. S-4209 Steck ou equivalente | CJ | 228.96
P.13.000.050036 | Conector RJ-45, fêmea, categoria 6, ref. 50491 fabricação Policom, 6150 47 Pial Plus fabricação Legrand, ou equivalente | UN | 32.76
P.13.000.062809 | Tomada de energia quadrada com rabicho, cor preta ou vermelha de 10 A, 250V, ref. VL 4.50.5.12/2PQ ou 4.50.5.12/2VQ da Valemam ou equivalente | UN | 8.87
P.13.000.062816 | Poste condutor metálico com pintura eletrostática, para distribuição com suporte para tomadas elétrica e RJ, altura de 3m; ref. MAX PC.3000 da Maxtil, LF1300 da Lifer, VL 8.01 da Valeman, ME 8.01 da Hoffman ou equivalente | UN | 756.04
P.13.000.067507 | Plugue 2P+T de 10A 250V, ref. 615801 / 615811 / 615821 da Pial ou equivalente | UN | 6.95
P.13.000.067508 | Plugue prolongador 2P+T 10 A 250 V, NBR 14136, ref. 615804 / 615814 / 615824 da Pial ou equivalente | UN | 8.08
P.13.000.090396 | Botão sinalizador frontal, ref.3SB30 da Siemens ou equivalente | UN | 89.11
P.13.000.091223 | Módulo de tomada universal 2P+T de 10A - 250V, sistema X, para canaleta/perfilado, com encaixe rápido e tampa; ref. Tramontina, Fame, Pial Legrand ou equivalente | CJ | 15.99
P.13.000.091231 | Tomada industrial 3P+T de 63A, para 220/240V, ref. S-4549 fabricação Steck ou equivalente | CJ | 210.2
P.14.000.046003 | Lâmpada halógena Palito, base R7s bilateral 300W 110/220V, compr. 118mm; ref. 91750/91436 QuartzLine GE, ref. Haloline 64703/64701 Osram | UN | 14.33
P.14.000.046507 | Lâmpada fluorescente tubular comum 16W, base Bipino, bilateral; ref. F016/CW-640 da Osram, TLDRS16W-CO-25 da Philips ou equivalente | UN | 9.98
P.14.000.046508 | Lâmpada fluorescente compacta sem reator integrado, base G24d-2 18W-2U duplo; ref. D18W/21-827 da Duluz, 840 da Osram, PL-C/2P18W/827 ou 840 da Philips ou equivalente | UN | 14.8
P.14.000.046510 | Lâmpada fluorescente tubular comum 20W, base Bipino bilateral; ref. L20 LDE Osram, TLTRS20W-ELD-25 Philips ou equivalente | UN | 9.66
P.14.000.046511 | Lâmpada fluorescente tubular comum 40W, base Bipino bilateral; ref. Universal 85858 GE, L40LDE Osram, TLTRS40W-ELD-25 Philips ou equivalente | UN | 11.42
P.14.000.046512 | Lâmpada fluorescente tubular comum 15W, base bipino, Bilateral; ref. Convencional 29534 GE, L15-LD Osram, TLD15W-ELD-25 Philips ou equivalente | UN | 20.19
P.14.000.046514 | Lâmpada fluorescente compacta longa sem reator interado, base 2G11 36W-1U-longa, simples; ref. L36W/21 da Dulux, 830 ou 31/840 da Osram ou equivalente | UN | 39.14
P.14.000.046518 | Lâmpada de vapor metálico tubular base G12 de 70W; ref. CDM-T 70 da Philips ou equivalente | UN | 118.52
P.14.000.046519 | Lâmpada vapor metálico tubular base G12 de 150W; ref. HCI-T 150 da Osram, CDM-T 150 da Philips ou equivalente | UN | 122.68
P.14.000.046522 | Lâmpada fluorescente compacta eletrônica, reator integrado, base E-27, 25W-3U, triplo 110/220V; referência comercial G35097 ou G38026 da Ozli do Brasil ou equivalente | UN | 12.72
P.14.000.046524 | Lâmpada incandescente halógena refletora PAR20, base E27 de 50W - 220V; ref. Halopar 20 64832 Osram ou equivalente | UN | 27.16
P.14.000.046535 | Lâmpada halógena com refletor dicroico de 50 W 12 V, ref. Decostar 51 Titan 60° GU5.3 da Osram ou equivalente | UN | 19.9
P.14.000.046540 | Lâmpada fluorescente tubular, base bipino bilateral de 28 W, ref. T5 HE Lumilux, 28W/840 da Osram, TL5 Essential 28W/8401SL Philips, ou equivalente | UN | 11.62
P.14.000.046547 | Lâmpada fluorescente tubular com camada trifósforo, base bipino bilateral, de 32 W; ref. TLDRS32W-S84 da Philips ou equivalente | UN | 13.93
P.14.000.046604 | Lâmpada LED tubular HO-T8, base G13, 36 a 40W, 3400 a 4000 Lm, cor 4000 a 6500K, vida útil mínimo 25.000 horas; referência comercial T8-LED-G13-40-150-65-3C da Glight ou equivalente | UN | 77.19
P.14.000.046614 | Lâmpada LED 13,5W, base E-27, cor branca quente ou fria, bivolt, temperatura 3.000K ou 6500K, fluxo luminoso mínimo de 1400lm | UN | 29.21
P.14.000.046621 | Lâmpada fluorescente compacta sem reator integrado, base G24q-3 26W-2U duplo, ref. Dulux D/E 26W/827 ou 840 da Osram ou equivalente | UN | 15.52
P.14.000.046622 | Lâmpada LED tubular T8, base G13 de 9 a 10W, 900 até 1050 Im, cor 4000 a 6500K, vida útil mínimo 25.000 horas, garantia mínima de 3 anos pelo fabricante, ref. ESSENTIAL LEDtube 600mm 9W da Philips, TUBO LED T8 10W/4000 600 mm da Osram ou equivalente | UN | 20.24
P.14.000.046623 | Lâmpada LED tubular T8, base G13 - 18 a 20W, 1850 até 2000 lm, cor 4000 a 6500K, vida útil mínima 25.000 horas, garantia mínima de 3 anos pelo fabricante, ref. ESSENTIAL LEDtube 1200mm 18W 840/865 da Philips, TUBO LED T8 20 W/4000/5000/6500 1200 mm da Os | UN | 36.38
P.14.000.090586 | Lâmpada fluorescente tubular comum 32W, base Bipino bilateral; ref.12028 GE, F032/CW-640 Osram, TLDRS32W-CO25 Philips ou equivalente | UN | 9.58
P.14.000.091202 | Lâmpada fluorescente compacta sem reator integrado,base G-23 9W-1U simples, ref. BIAXS9W da GE, Dulux, S9W/41 da Osram ou equivalente | UN | 29.04
P.14.000.091203 | Lâmpada fluorescente compacta sem reator integrado, base G-24D-3 26W-2U duplo; ref. D26 W / 41-827 da Dulux, 840 da Osram, PL-C / 2 P26 W / 827 ou 840 da Philips ou equivalente | UN | 15.27
P.14.000.092178 | Lâmpada fluorescente compacta eletrônica com reator integrado com base E27; 9W-2U duplo 110/220V; ref. GE, Lighex, Valepinho, Ourolux, Ecolume ou equivalente | UN | 7.55
P.14.000.092180 | Lâmpada fluorescente compacta eletrônica, reator integrado, base E27, 15W 3U triplo 110/220V; ref. Triple BIAX eletrônica GE, Dulux Energy Saver Osram, G28101-110W ou G28831-220W da Ozli do Brasil ou equivalente | UN | 13.74
P.14.000.092181 | Lâmpada fluorescente compacta eletrônica com reator integrado, base E27; 20W-3U triplo 110/220V; ref. Triple BIAX eletrônica da GE, DULUX Energy Saver da Osram ou equivalente | UN | 13.59
P.14.000.092182 | Lâmpada fluorescente compacta eletrônica, reator integrado, base E27; 23W-3U, 110/220V; ref. Universal da Philips ou equivalente | UN | 18.21
P.14.000.092185 | Lâmpada vapor metálico tubular, base RX7s bilateral 70W; ref. HQI-TS 70 da Osram, MHN-TD70 da Philips ou equivalente | UN | 84.8
P.15.000.031407 | Luminária blindada tipo arandela, com suporte articulado, globo em vidro liso incolor e grade de proteção, para lâmpada LED; ref. Tramontina ou equivalente | UN | 212.1
P.15.000.031434 | Luminária LED redonda de sobrepor, potência de 17 a 19W, fluxo luminoso de 1900 a 2000 lm, temperatura cor 4000K, com difusor recuado translucido, ref. AL 0350 da Ajalumi, ARM99-83 C da ARM, EF72-S2000840 da Lumicenter, PL 644/LED20W TL da Prolumi ou equ | UN | 245.74
P.15.000.031437 | Projetor LED verde retangular, foco orientável, fixação em solo ou parede, bivolt, a prova d´água IP65, ângulo de abertura 120°, fluxo luminoso 375lm, potência de 7,5 W; ref. Ecoforce ou equivalente | UN | 39.09
P.15.000.034061 | Luminária quadrada, tipo embutir com difusor translúcido, para 4 lâmpadas fluorescentes tubulares 14/16/18W, L40E416B da AMES, CHT10-E416ACL da Lumicenter, PL 389/42 TL da Prolumi ou equivalente | UN | 199.92
P.15.000.034081 | Luminária retangular de sobrepor ou arandela tipo calha fechada difusor para 1 lâmpada fluorescente 28/54W, ref. AI-40 Lumalux, PDL29 AMES, 850128 LC ARM, FHT07-S128 da Lumicenter, PL 689/128 TL da Prolumi ou equivalente | UN | 208.34
P.15.000.034084 | Luminária quadrada tipo sobrepor, difusor translucido, para 4 lâmpadas fluorescentes tubulares 14/16/18W, ref. FSA-36 da Lumalux, L40S416B da AMES, 750416 LC da ARM, PL 289/42 TL da Prolumi, CHT10-S416ACL da Lumicenter, AL 7760 da Ajalumi ou equivalente | UN | 194.56
P.15.000.034101 | Luminária industrial pendente tipo calha aberta instalação em perfilado com gancho I-45 para 1/2 lâmpadas fluorescentes 14W, ref. CR216RF da AMES, 681214 BC da ARM, FAN04-S214 da Lumicenter, PL 204/214 da Prolumi ou equivalente | UN | 68.64
P.15.000.034102 | Luminária industrial pendente tipo calha aberta instalação em perfilado com gancho I-45 para 1 ou 2 lâmpadas fluorescentes 28/54W, ref. CR232RF da AMES, 681228 BC da ARM, FAN04-S228 da Lumicenter, PL 204/228 da Prolumi ou equivalente | UN | 94.01
P.15.000.034104 | Luminária retangular de sobrepor tipo calha aberta com refletor e aletas parabólicas para 2 lâmpadas fluorescentes 28/54W; ref. DBL 3391 2x28W da Light Tool, LS 503 da Intral, FAA06-S228 da Lumicenter, 720228BC da ARM ou equivalente | UN | 143.12
P.15.000.034106 | Luminária retangular de embutir tipo calha aberta com refletor em alumínio de alto brilho para 2 lâmpadas fluorescentes 28/54W, ref. CE228RF da AMES, 130228 BC da ARM, FAN06-E228 da Lumicenter, PL 381/228 da Prolumi ou equivalente | UN | 90.18
P.15.000.034109 | Luminária triangular de sobrepor tipo arandela para 1 lâmpada fluorescente compacta de 15/20/23W, ref. AI-03 da Lumalux, ART225 da AMES, ARM99-510 C da ARM, PL 727/126 da Prolumi, AL 2001 da Ajalumi ou equivalente | UN | 71.23
P.15.000.034118 | Luminária LED retangular de sobrepor, potência 38 a 41W, fluxo luminoso 3690 a 4800 lm, 220V, temperatura cor 4000K, difusor translúcido, AL 0756 da Ajalumi, SM-755/2LED LC da ARM, FSA-72 da Lumalux, PL PL 389/2LED19 ON TL da Prolumi, LHT42-S4000840 da L | UN | 308.08
P.15.000.034120 | Luminária LED redonda, embutir, 9 a 12W, fluxo luminoso 800 a 1060 lm, 220V, temperatura cor 4000K, difusor translúcido, ref. AL 0185 da Ajalumi, ARM-702/1 LED da ARM, EF70-E0850840 da Lumicenter, PL 616/LED15W TL da Prolumi ou equivalente | UN | 145.05
P.15.000.034123 | Luminária LED redonta, para piso ou parede, potência 6W, 630 lumens, temperatura de cor 3000k, bivolt; ref. comercial: Brilia ou equivalente | UN | 112.35
P.15.000.034124 | Luminária para travessia de pedestres leds , com relés e braço articulado, ref. DI-955/01.034.CET25, relê MP-3263, braço DTVS-BA-TB-3212.1 da Repume ou equivalente | UN | 1124.44
P.15.000.034127 | Luminária LED retangular para poste de 14.160 até 17475 lm, IRC>=70, temperatura de cor entre 5000 e 6000 K, IP>=66, ref. FLED 120-SS06 da Fortlight, LEX01-S3M750 da Lumicenter, SL DURA-115 da Ledstar-Unicoba, GL216 da Glight ou equivalente | UN | 1159.24
P.15.000.034128 | Luminária LED retangular para parede/piso de 11.838 até 12.150 lm, IRC>=70, temperatura de cor entre 5000 e 6000 K, IP>=66, ref. FLED 100-RR25 da Fortlight, LEX11-S3M750 da Lumicenter, CLF-MP100 da Conexled ou equivalente | UN | 786.25
P.15.000.034129 | Luminária LED retangular para poste de 6250 até 6674 lm, eficiência mínima 113 lm/W, IRC>=70, temperatura de cor 5000 a 6500 K, IP>=54, ref. CLU-M60 fabricação Conexled, TK SL-50 da Ledstar, GL216 50 da Glight ou equivalente | UN | 835.31
P.15.000.034200 | Luminária LED solar integrada para postes, ref. linha Sahy CLS-UF80 da Conexled, Atlas All in One 80W da Fotovolt, EIF-80W da Lightsolar ou equivalente | UN | 6112.17
P.15.000.045618 | Módulo tomada RJ-45 1 posto, referência Alumbra linha Belise ou equivalente | UN | 52.09
P.15.000.046012 | Luminária quadrada de embutir tipo calha aberta com aletas planas para 2 lâmpadas fluorescentes compactas de 18/26W, ref. EDQ-46 da Lumalux, RE227AL da AMES, 1202E27 BC da ARM, PF90-E226 da Lumicenter, PL 688/226 da Prolumi ou equivalente | UN | 58.07
P.15.000.046028 | Projetor retangular fechado, com alojamento para reator, para lâmpada vapor metálico ou de sódio de 150 a 400 W, ref. Tropico TPE3170 ou equivalente | UN | 1184.46
P.15.000.046030 | Braço em tubo de ferro galvanizado a fogo, de 1´ x 1,00m, para fixação de uma luminária externa; ref. Trópico ou equivalente | UN | 57.86
P.15.000.046031 | Luminária redonda de embutir com difusor recuado para 1 ou 2 lâmpadas fluorescentes compactas de 15/18/20/23/26W; ref. EDR-45 da Lumalux, YEE410 da AMES, ARM99-ML539 C da ARM, PL 613/226 da Prolumi, AL 1761 da Ajalumi ou equivalente | UN | 89.7
P.15.000.046046 | Projetor retangular fechado com aletas, para lâmpada vapor metálico 1000/2000 W, vapor sódio 1000 W; ref. TPE 3260/20 da Trópico ou equivalente | UN | 930.26
P.15.000.046047 | Projetor retangular fechado, ref. Projeto F5096 | UN | 660.42
P.15.000.046048 | Projetor retangular fechado para lâmpadas vapor metálico e vapor de sódio 250/400W | UN | 347.92
P.15.000.046049 | Projetor cônico fechado, para lâmpadas v. metálico e v. sódio 250/400W, mista 250/500W, ref.TPE320/4 Tropico, DI-295 Repume ou equivalente | UN | 815.12
P.15.000.046050 | Projetor LED modular de 150 a 200W, eficiência minima de 125 l/W, ref. CLF-MP200C da Conexled, HRS-200 da H2xtech, RFL180-B502-002 da LED ou equivalente | UN | 947.81
P.15.000.046064 | Luminária retangular de sobrepor tipo calha aberta para 2 lâmpadas fluorescentes tubulares de 32W, ref. CN10-S232 da Lumicenter ou equivalente | UN | 57.58
P.15.000.046068 | Luminária retangular de sobrepor tipo calha aberta para 4 lâmpadas fluorescentes tubulares de 32W, ref. CN10-S432 da Lumicenter ou equivalente | UN | 50.28
P.15.000.046071 | Luminária retangular de sobrepor tipo calha aberta com refletor em alumínio de alto brilho para 2 lâmpadas fluorescentes 32/36W, ref. CS232RF da AMES, CAN03-S232 da Lumicenter, PL 228/24 da Prolumi ou equivalente | UN | 113.51
P.15.000.046093 | Luminária decorativa tipo poste balizador, com altura aproximada de 500mm a 600mm; ref. E210M da Ames Iluminação, 0532 FM Lustres ou equivalente | UN | 77.61
P.15.000.046106 | Luminária fechada retangular tipo pétala pequena, com alojamento para reator, ref. DP-2198-01, DP-2198-02 da Projeto ou equivalente | UN | 313.51
P.15.000.046107 | Luminária fechada retangular tipo pétala grande, com alojamento para reator, ref. DP-2305-01 da Projeto | UN | 374.61
P.15.000.046109 | Plafon de plástico e/ou PVC, para acabamento de ponto de luz, com soquete E-27, ref. PF1 ou PF2 da Wetzel | UN | 6.13
P.15.000.046175 | Luminária quadrada de embutir tipo calha aberta refletor e aleta parabólicas em alumínio para 4 lâmpadas fluorescentes 14/16/18W, ref. CE416AL-N da AMES, 101416 BC da ARM, CAA1-E416 da Lumicenter, PL 375/42 da Prolumi ou equivalente | UN | 177.59
P.15.000.046177 | Luminária de embutir redonda com foco orientável e acessórios antiofuscante, para 1 lâmpada dicroica de 50 W, base GZ-10; ref. linha face plana IL0075-GZ da Interlight ou equivalente | UN | 36.01
P.15.000.046347 | Luminária redonda de embutir com refletor em alumínio para 2 lâmpadas fluorescentes compactas duplas de 18/26W, ref. EDR-30 da Lumalux, YE410 da AMES, ARM99-702 C da ARM , PL 613/226 da Prolumi, AL 1501 da Ajalumi ou equivalente | UN | 56.84
P.15.000.046348 | Luminária retangular de embutir assimétrica para 1 lâmpada fluorescente tubular de 14W, ref. FEA-62 da Lumalux, LE32WLL da AMES, 136114 BC da ARM, FAN03-E114 da Lumicenter, PL 381/114 ASS da Prolumi ou equivalente | UN | 99.58
P.15.000.046349 | Luminária redonda de sobrepor ou pendente com difusor para facho concentrado para 1 lâmpada vapor metálico elipsoidal de 250 / 400W; ref. LI2020C da AMES, PL 421 20" da Prolumi ou equivalente | UN | 340.36
P.15.000.046351 | Luminária retangular de embutir tipo calha aberta com refletor assimétrico em alumínio para 2 lâmpadas fluorescentes 28/54W, ref. FEA-62 da Lumalux, 136228 BC da ARM, PL 381/228 ASS da Prolumi, FAN03-E228 da Lumicenter ou equivalente | UN | 153.77
P.15.000.046568 | Luminária redonda de sobrepor com difusor em vidro temperado jateado para 1 ou 2 lâmpadas fluorescentes compactas de 18/26W; ref. PFD-03 da Lumalux, YE510G da AMES, ARM99-2018 C da ARM, PL 644/226 da Prolumi, AL 3001/G da Ajalumi ou equivalente | UN | 54.31
P.15.000.046585 | Luminária industrial pendente refletor prismático sem alojamento para reator, lâmpadas sódio/metálico/mista 150/250/400W, ref. DI-850 e DI-855 da Repume | UN | 139.95
P.15.000.049559 | Laço lateral duplo para cabo 4 15kV | UN | 8.13
P.15.000.049560 | Laço pre-formado de topo para cabo CA 4 AWG | UN | 5.04
P.15.000.090205 | Luminária LED quadrada de sobrepor, potência 15 a 24W fluxo luminoso 1363 a 1800 lm, 220V, temperatura de cor 4000 K, difusor prismático transparente; ref. 400-24/1 LED da ARM, EF75-S2000840, difusor leitoso da Lumicenter, PL 289/LED18W TL da Prolumi ou | UN | 241.3
P.15.000.090331 | Luminária blindada retangular embutir para lâmpadas vapor sódio 70W, PLE 18/26W; referência comercial Shomei SBL 630/2, Telbra EY 31-2, Repume DI-140/A ou equivalente | UN | 299.19
P.15.000.091173 | Luminária blindada oval de sobrepor em alumínio fundido ou arandela, para lâmpada fluorescente compacta | UN | 85.85
P.15.000.091242 | Luminária blindada de sobrepor ou pendente para 1 lâmpada fluorescente 32/36/40 W, ref. HT 01S132 da Lumicenter ou equivalente | UN | 249.82
P.15.000.091243 | Luminária blindada de sobrepor ou pendente para 2 lâmpadas fluorescentes 32/36/40 W, ref. HT01S232 da Lumicenter ou equivalente | UN | 200.38
P.15.000.091298 | Luminária retangular de embutir tipo calha fechada com difusor plano em acrílico para 2 lâmpadas fluorescentes de 28/32/36/54W, ref. L40E232B da AMES, 152228 LC da ARM, FHT07-E228 da Lumicenter, PL 389/24 TL da Prolumi ou equivalente | UN | 148.55
P.15.000.091336 | Luminária retangular de sobrepor tipo calha fechada difusor em acrílico translúcido para 2 lâmpadas fluorescentes 28/32/36/54W, ref. L40S232B da AMES, 750228 LC da ARM, FHT05-S228 da Lumicenter, PL 289/24 TL da Prolumi, AL 7551.2FT28 da Ajalumi ou equiva | UN | 151.53
P.15.000.092133 | Luminária industrial de sobrepor ou pendente com refletor, para 1 lâmpada multivapor metálico elipsoidal de 250W/400W; ref. PI-19 da Lumalux, LI1022B da AMES, ARM99-TLP04 C da ARM ou equivalente | UN | 135.75
P.15.000.092173 | Luminária pública fechada pétala pequena em alumínio fundido, refrator lente em vidro temperado, ref. DI-1031V da Repume, LX-17/3 da Lumel ou equivalente | UN | 463.81
P.15.000.092174 | Suporte tubular de fixação em poste para 1 luminária tipo pétala; ref. TPC 105/1-0° da Trópico, DTS-1-60 da Repume, SUP-1 da AMES, RCA Lâmpadas, SB-1 Reto da Induspar ou equivalente | UN | 79.69
P.15.000.092175 | Suporte tubular de fixação em poste para 2 luminárias tipo pétala; ref. TPC 105/2-180° da Trópico, DTS-2-60 da Repume, SUP-02 da AMES, RCA lâmpadas, SB-2 Angular da Induspar ou equivalente | UN | 99.85
P.16.000.067001 | Bloco autônomo de iluminação de emergência LED, com autonomia de 3 horas, equipado com 2 faróis, fluxo luminoso de 2.000 até 3.000 lúmens; ref. FAE-LED216 da KBR, Bloco de 3000 lumens da Segurimax ou equivalente | UN | 231.69
P.16.000.067014 | Bloco autônomo de iluminação emergência, autonomia mínima 1 hora, completo, 2 lâmpadas 11W, ref. Fluxoon 2x11 Aureon, F-2x11W Gevi Gamma ou equivalente | UN | 232.23
P.16.000.091001 | Módulo para adaptação de luminária de emergência, autonomia 90 minutos para lâmpada fluorescente de 32W | UN | 274.89
P.16.000.091030 | Central de detecção e alarme de incêndio, autonomia de 1 hora para 12 laços, 220V/12V | UN | 719.9
P.16.000.091342 | Central para iluminação de emergência, completa (incluso 9 baterias de 150A - 1h30min), de 5000 a 7500 W, ref. UNILAMP USE 110/7000 Unitron ou equivalente | UN | 23104.4
P.16.000.091343 | Luminária para unidade centralizada pendente, completa, com duas lâmpadas fluorescentes compactas 9W, ref. PL 9W, LFA-18D/2F da Aureon ou equivalente | UN | 321.31
P.16.000.091345 | Luminária para unidade centralizada de sobrepor, completa, com lâmpada fluorescente de 15W, PL 15W, ref. G45 da Gevi gamma ou equivalente | UN | 87.58
P.16.000.091551 | Central de iluminação de emergência com autonomia de 1 hora até 240W, ref. BF/42 da unilamp, ILU300P/12V da Gevi Gamma, CIE 12/360 da Aureon ou equivalente | UN | 819.35
P.17.000.030001 | Unidade gerenciadora digital de vídeo em rede (NVR) de até 8 câmeras IP em Full HD a 30FPS, armazenamento de 6 TB, 1 interface de rede Fast Ethernet; ref. NVD 1008 P da Intelbras ou equivalente | UN | 1175.75
P.17.000.030003 | Unidade gerenciadora digital de vídeo em rede (NVR) de até 16 câmeras IP em Full HD a 30FPS, armazen. de 12 TB, 1 interface de rede Gigabit Ethernet e 4 entradas de alarme; ref. NVD 3016 P da Intelbras ou equivalente | UN | 1485.54
P.17.000.030005 | Unidade gerenciadora digital de vídeo em rede (NVR) de até 32 câmeras IP em Full HD a 30FPS, para armazenamento de 48 TB, 2 interface de rede Gigabit Ethernet e 16 entradas de alarme; referência NVD 7032 da Intelbras ou equivalente | UN | 3633.51
P.17.000.030502 | Fonte de alimentação chaveada universal (bivolt), com saída de 24V 1,5A 35W; ref. ABL2REM24015H da Scheneider, LRS-35-24 da Mean Well ou equivalente | UN | 178.24
P.17.000.030515 | Rack fechado de piso padrão metálico, 19 x 44 Us x 770 mm | UN | 2109.83
P.17.000.030518 | Guia organizadora de cabos para rack, 019´ 1U | UN | 17.99
P.17.000.030520 | Rack fechado, ventilado padrão metálico, 19 x 20 Us x 470 mm, ref. Carthom´s | UN | 1148.84
P.17.000.030522 | Rack fechado padrão metálico, 19 x 12 Us x 470 mm | UN | 703.78
P.17.000.030523 | Bandeja fixa para rack, 19´ x 500 mm | UN | 71.43
P.17.000.030524 | Bandeja fixa para rack, 19" x 800 mm | UN | 96.23
P.17.000.030525 | Bandeja deslizante para rack, 19´ x 800 mm | UN | 161.33
P.17.000.030531 | Guia organizadora de cabos para rack, 19´ 2 U | UN | 30.62
P.17.000.030537 | Detector ou sensor de gás liquefeito (GLP), gás natural (GN) ou derivados de metano, endereçável; ref. Gevi gamma, AFDG2E da Abafire, AGD da Contech, IL022 da Aerot, MGC1000 da Minipa ou equivalente | UN | 432.92
P.17.000.030538 | Painel repetidor de detecção e alarme de incêndio tipo endereçável | UN | 986.45
P.17.000.030550 | Alarme hidráulico com gongo, cobertura e corpo em alumínio fundido ASTM-B-209, pintado na cor vermelha; ref. Reliablel, Skop ou equivalente | UN | 1171.57
P.17.000.030555 | Módulo isolador, módulo endereçador para audiovisual; ref. LSC-ISO da Global Fire, IRC485T03 da Tecnohold, IDL 520 da Intelbras, MIC-E 02251 da Ilumac ou equivalente | UN | 454.46
P.17.000.030562 | Câmera fixa colorida compacta, resolução 1/3 Megapixels, tipo mini com lente varifocal, para áreas internas e externas; ref. VIP S3120 IP mini Bullet 1.3MP da Intelbras, IP GSIP1300TVP Bullet da Giga ou equivalente | UN | 891.9
P.17.000.030563 | Câmera Dome IP HD 1.3MP, para áreas internas e externas, função WDR, com lente varifocal, possui função SIP (vídeo chamadas); ref. IP Dome HD VIP E4220Z da Intelbras, GV EDR2100-0F da Geovision ou equivalente | UN | 3369.98
P.17.000.030575 | Câmera fixa com domo e suporte de fixação, sensor de imagem CMOS, função WDR e IP 66; ref. NDI-50022-V3 da Bosch ou equivalente | UN | 9639.41
P.17.000.030578 | Switch Gigabit para servidor central com 24 portas PoE frontais e 2 portas SFP, capacidade de 10 / 100 / 1000 MBPS; ref. WS-C2960X-24PD-L da Cisco, N2024P da Dell, JL255A 2930F da HP Aruba ou equivalente | UN | 14014.14
P.17.000.030580 | Unidade de disco rígido (HD) externo de 5 TB | UN | 1213.01
P.17.000.030581 | Bandeja deslizante para Rack de 19" padrão, com profundidade de 770 mm | UN | 149.27
P.17.000.030583 | Estação de trabalho "WorkStation" para central de monitoramento com até 3 monitores, memória RAM de 8 GB; referência T3620 MT da empresa Dell ou equivalente | CJ | 9867.78
P.17.000.030586 | Mesa controladora híbrida para até 32 câmeras IPs com teclado e joystick, compatível com sistema de CFTV, IP ou analógico; ref. modelo VTN-2000 da Intelbras ou equivalente | UN | 3884.64
P.17.000.030587 | Estação de monitoramento "WorkStation" para até 3 monitores, memória RAM de 16 GB DDR4, Placa de vídeo 5 GB DD5; ref. Z4 da marca HP ou equivalente | CJ | 14916.45
P.17.000.030600 | Central PABX híbrida de telefonia para 8 linhas tronco e 128 ramais (digital e analógico), recurso PBX-Networking, ref. KX-TDE600 IP Panasonic ou equivalente | CJ | 69048.08
P.17.000.030601 | Central PABX híbrida de telefonia para 8 linhas tronco+128 ramais (digital e analógico); ref. Impacta 220 Intelbras, Impacta 300 Intelbras ou equivalente | CJ | 23281.01
P.17.000.030700 | Sinalizador audiovisual endereçável com LEDs pulsantes do tipo flash, ref. SAV-E da Firemac, VALKYRIE A da Global Fire ou equivalente | UN | 450.26
P.17.000.030701 | Chave de fluxo para ar | UN | 191.27
P.17.000.030702 | Repetidor de Sinal I/I e V/I | UN | 1491.13
P.17.000.030703 | Sensor de temperatura ambiente PT100 2 fios | UN | 183.24
P.17.000.030704 | Transmissor de Pressão Diferencial, operação de 0 a 750 Pa | UN | 936.59
P.17.000.030705 | Controlador lógico programável 16 entradas/16 saídas | UN | 3443.59
P.17.000.030706 | Módulo de expansão para 8 canais de entrada analógica | UN | 4101.92
P.17.000.030707 | Módulo de expansão para 8 de entradas e saídas digitais | UN | 705.56
P.17.000.030708 | Módulos de expansão para 4 canais de saídas analógicas | UN | 2768.07
P.17.000.030710 | Termostato de segurança 90-110C, ref. BT-TRL-90110 da Slic Equipamentos, LS1 da Actua Controls ou equivalente | UN | 73.45
P.17.000.030711 | Transmissor de pressão compacto, escala de pressão de 0 A 10 BAR, sinal de saída de 4 - 20 MA; ref. MBS1700 da Danfos, PX119 da Omega, RTP-420 da Rücken ou equivalente | UN | 886.67
P.17.000.030712 | Transmissor de temperatura/umidade para dutos 3% 4-20 mA, ref. RHP-3D11 da Slic equipamentos, ou equivalente | UN | 1761.49
P.17.000.030716 | Poço Termométrico em alumínio com haste de 30mm e rosca 1/2" npt, ref. Comercial: Full Gauge ou equivalente | UN | 55.99
P.17.000.030717 | Pressostato diferencial para utilização em sistema central de ar condicionado, controle da pressão diferencial 55 de 414kPa; ref. SP74JA da Actua ou equivalente | UN | 1851
P.17.000.031477 | Ponto de acesso de dados (Acess Point), para acesso em rede local sem fio, ref. com.: EAP245-AC1750-V1 da TP-Link, WAP150 da Cisco, DAP-2610 da D-Link ou equivalente | UN | 1283.43
P.17.000.031489 | Central PABX híbrida de telefonia para 8 linhas tronco e 24 a 32 ramais (digital e analógico); ref. Intelbras Impacta 40 /68i, Panasonic KXTES 32 ou equivalente. | CJ | 5298.37
P.17.000.031490 | Switch Gigabit 24 portas 10/100/1000 Base TX Layer 2 mínimo com porta de saída em fibra | UN | 2355.31
P.17.000.031495 | Video porteiro eletrônico colorido com um interfone; referência comercial HDL 90.02.01.033, 90.02.01.700 ou equivalente | CJ | 1190.65
P.17.000.035701 | Porteiro eletrônico com 1 interfone, ref. Amelco AM-M100 | CJ | 193.54
P.17.000.035705 | Sistema eletrônico de automatização de portão deslizante, para esforço maior de 800kg e até 1400 kg, mono 220 V, com 3 controles de acesso; ref. DZ IND 1500 / EURUS 2000 da PPA ou equivalente - instalado | CJ | 5653.13
P.17.000.035713 | Sistema eletrônico de automatização de portão deslizante, para esforços até 800 kg, mono 220 V, com 2 controles de acesso; ref. DZ4 DK 1/3hp da Rossi ou equivalente - instalado | CJ | 2782.44
P.17.000.037603 | Sistema de alarme PNE com indicador audiovisual, com fio, com etiquetas informativas em alumínio com impressão UV e adesivos, resistente às intempéries conforme NBR 9050/2015, para pessoas com mobilidade reduzida ou cadeirante | CJ | 411.17
P.17.000.037604 | Sistema de alarme PNE com indicador audiovisual, sem fio (Wireless), com etiquetas informativas em alumínio com impressão UV e adesivos, resistente às intempéries conforme NBR 9050/2015, para pessoas com mobilidade reduzida ou cadeirante | CJ | 670.91
P.17.000.041097 | Inversor de frequência, com potência de 50 CV, 220 volts, referência Weg ou equivalente | UN | 24438.2
P.17.000.041098 | Inversor de frequência, com potência de 25 a 30 CV, referência Weg ou equivalente | UN | 13545.56
P.17.000.041119 | Dispositivo de partida ´Soft Starter´ para motor 220 V, trifásico de 40cv, ref. SSW070130T5SZ da Weg ou equivalente | UN | 4248.76
P.17.000.041120 | Dispositivo Soft Starter para motor 15 cv, trifásico 220 V, ref. SSW070045T5SZ da Weg ou equivalente | UN | 2185.53
P.17.000.041121 | Dispositivo Soft Starter para motor 25 cv, trifásico 220 V, ref. SSW070085T5SZ da Weg ou equivalente | UN | 3283.47
P.17.000.042200 | Inversor de frequência para variação de velocidade em motores, potência de 0,25 a 20 cv; ref. CFW500D31P0T4DB20 da Weg ou equivalente | UN | 6261.34
P.17.000.042462 | Alarme sonoro bitonal de 220V, para painel de comando; ref. 104/220 B Cutler Hammer ou equivalente | UN | 378.13
P.17.000.042521 | Detector óptico de fumaça endereçável, com base de fixação, ref. BH-300 da Kidde, Protege ou equivalente | UN | 192.83
P.17.000.042522 | Distribuidor interno óptico para 1 U 24 fibras (DIO) B48, para montagem em rack 19"/ 23" | UN | 566.54
P.17.000.042523 | Adaptador, modelo MM (62,5) SC-SPC, MM (62,5) LC-SPC ou MM (62,5) ST-ST-SPC ou equivalente, para distribuidor interno óptico 24 fibras (DIO) B48 | UN | 93.75
P.17.000.042527 | Protetor de surto para bloco de distribuição, referência MPDG Slim RG / MPDG Slim RS da Bargoa, MP-R-CC (G) da Clamper ou equivalente | UN | 20.44
P.17.000.042538 | Divisor interno com 1 entrada e 2 saídas 75 Ohms, ref. WDI/275 Wadt ou equivalente | UN | 8.12
P.17.000.042539 | Divisor interno com 1 entrada e 4 saídas 75 Ohms, ref. WDI/475 Wadt ou equivalente | UN | 12.99
P.17.000.042541 | Amplificador de potência, 50 dB, para VHF e CATV, frequência 40 a 550 MHz, ref. WCATV Wadt ou equivalente | UN | 481.92
P.17.000.042546 | Bloco de distribuição com protetor de surtos para 10 pares; referência comercial BTDG NA/BTDG NF, circuito aberto/fechado da Bargoa ou equivalente | UN | 25.72
P.17.000.042561 | Antena parabólica multiponto e receptor analógico, ref. Antena Elsys, Century, ou equivalente; Receptor Petit Etrs39, Nano Box Vr Century ou equivalente; com controle remoto | UN | 460.77
P.17.000.042562 | Filtro passivo e misturador de sinais VHF / UHF / CATV, ref. PQMB-2300B da Proeletronic ou equivalente | UN | 9.82
P.17.000.042563 | Modulador de canais modelo ágil, ref. PQMO 2600 da Proeletronic ou equivalente | UN | 172.91
P.17.000.042566 | Amplificador transistorizado de linha VHF (50 a 220 MHz, 50 dB) ou UHF (470 a 800 MHz, 48 dB), nível de saída 1, 4 e 8 canais, conectores de saída F-fêmea - 110/220V | UN | 449.5
P.17.000.046322 | Sensor de presença infravermelho passivo e microondas sem fio, alcance 12m, frequência 433,92Mhz, cobertura 90°; ref. Intelbras IVP2000 SR ou equivalente | UN | 84.71
P.17.000.050018 | Transceptor Gigabit SX conectável de formato pequeno (SFP); ref. MGBSX1 da Cisco ou equivalente | UN | 1356.08
P.17.000.050162 | Sistema ininterrupto de energia monofásico (no break) de 5 a 7,5 kVA (110 / 120 V), autonomia 15 minutos | UN | 18825.41
P.17.000.050167 | Sistema ininterrupto de energia monofásico de 2 kVA (127 / 127 V), autonomia 40 minutos | UN | 4736.79
P.17.000.050178 | Sistema ininterrupto de energia trifásico de 10 kVA (220 / 220 V), autonomia 15 minutos | UN | 34753.78
P.17.000.050179 | Sistema ininterrupto de energia trifásico de 20 kVA (220 / 208 / 108 V), autonomia 15 minutos | UN | 38062.67
P.17.000.050181 | Sistema ininterrupto de energia trifásico (on line) de 15 kVA (208 / 110 V), autonomia 15 minutos | UN | 49252.11
P.17.000.050183 | Sistema ininterrupto de energia monofásico (on line) de 5 kVA (220 / 110 V), com autonomia 15 minutos | UN | 12685.17
P.17.000.050186 | Sistema ininterrupto de energia, monofásico (no break) de 600 VA (127 / 127 V, com autonomia de 10 a 15 minutos | UN | 618.33
P.17.000.050192 | Sistema ininterrupto de energia trifásico de 10 kVA (220 / 110 V), autonomia 2 horas | UN | 40545.71
P.17.000.050208 | Estabilizador eletrônico de tensão, trifásico, com potência de 40 kVA (220/110V) | UN | 31548.01
P.17.000.050214 | Sistema ininterrupto de energia trifásico on line, de 20 kVA (220/127V), automação 15 minutos | UN | 52140.68
P.17.000.050215 | Sistema ininterrupto de energia trifásico on line, de 60 kVA (220/127V), automação 15 minutos | UN | 120943.81
P.17.000.050218 | Sistema ininterrupto de energia trifásico on line, de 80 kVA (220/127V), automação 15 minutos | UN | 128377.25
P.17.000.050220 | Sistema ininterrupto de energia, trifásico de 20 kVA, no break, entrada 380 V e saída 220 V, com autonomia de 15 minutos | UN | 51149.82
P.17.000.050224 | Sistema ininterrupto de energia ´on line´ senoidal de 50 kVA (220/110 V), com automação de 15 minutos | UN | 78874.09
P.17.000.050225 | Sistema ininterrupto de energia, trifásico on line senoidal de 5 kVA (220/110 V), com automação de 15 minutos | UN | 23183.21
P.17.000.050226 | Sistema ininterrupto de energia, trifásico on line senoidal de 10 kVA (220/110 V), com autonomia de 15 minutos | UN | 33206.6
P.17.000.050231 | Sistema ininterrupto de energia, trifásico on line senoidal de 7,5 kVA (220/110 V), com autonomia de 15 minutos | UN | 30035.37
P.17.000.050257 | Sistema ininterrupto de energia trifásico, on line senoidal de 40kVA, 380V/220V, com autonomia de 15 minutos; ref. Conception da CM Comandos Lineares, Sigma da Beta Eletronic, Energy Master, Oneupsti, Processtec ou equivalente | UN | 76725.34
P.17.000.067301 | Bloco de ligação com engate rápido para 10 pares com suporte BER-10 | UN | 19.01
P.17.000.090534 | Destravador magnético eletroímã (sem fonte), para porta corta-fogo de 24 Vcc, ref. Gevi gamma ou equivalente | UN | 161.39
P.17.000.090899 | Rack fechado de piso padrão metálico, 19 x 24 Us x 570 mm | UN | 1039.64
P.17.000.091007 | Detector termovelocimétrico com base endereçável; ref. Johnson Controls, Fire & Security, Aerotex Extintores ou equivalente | UN | 153.37
P.17.000.091009 | Sirene audiovisual tipo endereçável, potência de 90 a 110db, tensão até 24Vcc, corrente 100mA, leds alto brilho; ref. VRE-SVF da Verin, Strobe 99dB da Siemens ou equivalente | UN | 279.12
P.17.000.091031 | Sirene tipo corneta com potência nominal de 12V, potência sonora entre 115dB a 120dB, potência elétrica de 15 a 20W; ref. NA/12V da Aureon, GLK, DNI ou equivalente | UN | 53.53
P.17.000.091404 | Aparelho telefônico multifrequencial, analógico, teclas: FLASH, HOOK, PAUSE, LND e MODE, controle discagem em pulso e tom, controle de volume em 3 níveis | UN | 62.94
P.17.000.091560 | Sirene eletrônica em caixa metálica de 12 / 24 Volts | UN | 117.47
P.17.000.091621 | Cancela automática com gabinete aço e barreira em alumínio de 3,50 até 4,00 m; ref. Gatter Peccinin, Barrier da PPA, Prime DC da Garen, Max Peccinin, Brasso jetflex da PPA ou equivalente | UN | 3344.33
P.17.000.092197 | Estabilizador eletrônico de tensão monofásico com potência, 5 kVA | UN | 8294.82
P.17.000.092199 | Estabilizador eletrônico de tensão monofásico com potência, 10 kVA | UN | 11205.47
P.17.000.092292 | Controlador de acesso com identificação por impressão digital (biometria) e software de gerencimento; ref. SS 411E da Intelbras, iDAccess da Controlid ou equivalente | CJ | 2545.04
P.17.000.092764 | Central alarme microprocessada para até 125 zonas, ref. FP-01 da Gevi Gamma ou equivalente | UN | 2574.95
P.17.000.092765 | Repetidora sinais do painel sinóptico para central | UN | 946.25
P.17.000.092771 | Detector microprocessado metais tipo portal; ref. MAGXXI linha 300 / 3P da Magnetec; DMP-01/MP da Priel ou equivalente | UN | 10245.34
P.18.000.042520 | Painel frontal cego de 19´ x 1 U, ref. Itcomtech/20, Furukawa, Garra ou equivalente | UN | 9.44
P.18.000.042526 | Painel frontal cego de 19´ x 2 U; referência comercial Itcomtech/20, Furukawa, Garra ou equivalente | UN | 10.95
P.18.000.045100 | Caixa base lateral tipo ´N´ (1300x400x250mm), ref. Phaynell, JSA ou equivalente | UN | 660.84
P.18.000.045101 | Caixa de medição tipo ´M´ externa de (900x1200x270)mm, padrão Eletropaulo | UN | 1587.18
P.18.000.045102 | Caixa para seccionadora tipo ´T´, (900x600x250)mm, padrão Eletropaulo | UN | 554.3
P.18.000.045103 | Caixa de medição tipo II, (300 x 560 x 200)mm, padrão concessionárias | UN | 156.49
P.18.000.045106 | Caixa de medição externa tipo ´N´ (1300x1200x270)mm, padrão Eletropaulo | UN | 2173.02
P.18.000.045108 | Caixa de proteção para TC, em chapa 14, (1000x750x300) mm, padrão CPFL | UN | 820.64
P.18.000.045109 | Caixa de medição externa tipo ´L´ (900x600x270)mm, padrão Eletropaulo | UN | 903.18
P.18.000.045110 | Caixa de medição ´A1´para cabine primária (1000x1000x300)mm, padrão Eletropaulo | UN | 2641.43
P.18.000.045111 | Caixa de proteção dos bornes do medidor, em chapa 18, (300x250x90) mm padrão CPFL | UN | 103.86
P.18.000.045116 | Caixa de entrada tipo ´E´ de (560x350x210)mm, ref. BN, Olipe, ou equivalente - padrão Eletropaulo | UN | 198.61
P.18.000.045121 | Caixa de medição polifásica tipo III, (500x600x200)mm, padrão concessionárias | UN | 286.84
P.18.000.049566 | Suporte para transformação em poste/estaleiro | UN | 119.22
P.18.000.050127 | Quadro Telebras de embutir em chapa de (200 x 200 x 120) mm, com fundo de madeira, ref. Olipe, Lintermani ou equivalente | UN | 39.59
P.18.000.050128 | Quadro Telebras de embutir em chapa de (400 x 400 x 120) mm, com fundo de madeira, ref. Olipe, Lintermani ou equivalente | UN | 81.13
P.18.000.050129 | Quadro Telebras de embutir em chapa de (600 x 600 x 120) mm, com fundo de madeira, ref. Olipe, Lintermani ou equivalente | UN | 143.86
P.18.000.050130 | Quadro Telebras de embutir em chapa de (800 x 800 x 120) mm, com fundo de madeira, ref. Olipe, Lintermani ou equivalente | UN | 347.56
P.18.000.050131 | Quadro Telebras de embutir em chapa de (120 x 120 x 120) mm, com fundo de madeira, ref. Olipe, Lintermani ou equivalente | UN | 694.12
P.18.000.050132 | Quadro Telebras de sobrepor em chapa de (200 x 200 x 120) mm, com fundo de madeira, ref. Olipe, Lintermani ou equivalente | UN | 67.04
P.18.000.050133 | Quadro Telebras de sobrepor em chapa de (400 x 400 x 120) mm, com fundo de madeira, ref. Olipe, Lintermani ou equivalente | UN | 152.95
P.18.000.050134 | Quadro Telebras de sobrepor ema chapa de (600 x 600 x 120) mm, com fundo de madeira, ref. Olipe, Lintermani ou equivalente | UN | 218.35
P.18.000.050135 | Quadro Telebras de sobrepor em chapa de (800 x 800 x 120) mm, com fundo de madeira, ref. Olipe, Lintermani ou equivalente | UN | 350.91
P.18.000.050269 | Cubículo de média tensão para uso ao tempo IP-53 (mínimo), classe 24kV para 300kVA, padrão CPFL, Piratininga, Elektro, Eletropaulo, etc.; ref. Beghim, ABB, VR Painéis, Gimi ou equivalente | CJ | 122313.16
P.18.000.050271 | Quadro de embutir em chapa de aço, para disjuntores 16 DIN / 12 Bolt-on de 150 A, QDETG-U II, ref. 904501 da Cemar ou equivalente | UN | 433.31
P.18.000.050272 | Quadro de embutir em chapa de aço, para disjuntores 24 DIN / 18 Bolt-on de 150 A, QDETG-U II, ref. 904502 da Cemar ou equivalente | UN | 477.16
P.18.000.050273 | Quadro de embutir em chapa de aço, para disjuntores 34 DIN / 24 Bolt-on de 150 A, QDETG-U II, ref. 904503 da Cemar ou equivalente | UN | 550.73
P.18.000.050274 | Quadro de embutir em chapa de aço, para disjuntores 44 DIN / 32 Bolt-on de 150 A, QDETG-U II, ref. 904504 da Cemar ou equivalente | UN | 617.77
P.18.000.050275 | Quadro de embutir em chapa de aço, para disjuntores 56 DIN / 40 Bolt-on de 225 A, QDETG-U II, ref. 904505 da Cemar ou equivalente | UN | 988.67
P.18.000.050276 | Quadro de embutir em chapa de aço, para disjuntores 70 DIN / 50 Bolt-on de 225 A, QDETG-U II, ref. 904506 da Cemar ou equivalente | UN | 1296.54
P.18.000.050277 | Quadro de sobrepor em chapa de aço, para disjuntores 16 DIN / 12 Bolt-on de 150 A, QDSTG-U II, ref. 904507 da Cemar ou equivalente | UN | 516.76
P.18.000.050278 | Quadro de sobrepor em chapa de aço, para disjuntores 24 DIN / 18 Bolt-on de 150 A, QDSTG-U II, ref. 904508 da Cemar ou equivalente | UN | 604.7
P.18.000.050279 | Quadro de sobrepor em chapa de aço, para disjuntores 34 DIN / 24 Bolt-on de 150 A, QDSTG-U II, ref. 904509 da Cemar ou equivalente | UN | 696.5
P.18.000.050280 | Quadro de sobrepor em chapa de aço, para disjuntores 44 DIN / 32 Bolt-on de 150 A, QDSTG-U II, ref. 904510 da Cemar ou equivalente | UN | 809.72
P.18.000.050281 | Quadro de sobrepor em chapa de aço, para disjuntores 56 DIN / 40 Bolt-on de 225 A, QDSTG-U II, ref. 904511 da Cemar ou equivalente | UN | 1055.74
P.18.000.050282 | Quadro de sobrepor em chapa de aço, para disjuntores 70 DIN / 50 Bolt-on de 225 A, QDSTG-U II, ref. 904512 da Cemar ou equivalente | UN | 1503.8
P.18.000.050287 | Cubículo de média tensão para uso ao tempo IP-53 (mínimo), classe 17,5kV e 300kVA, padrão CPFL, Piratininga, Elektro, Eletropaulo, etc.; referência comercial Beghim, ABB, VR Painéis, Gimi ou equivalente | CJ | 96790.3
P.18.000.091179 | Painel autoportante/modular em chapa de aço, com proteção mínima IP-54, sem componentes; referência comercial Taunus, Press Mat ou equivalente | M2 | 2307.79
P.18.000.091704 | Placa de montagem para quadros em geral, em chapa de aço carbono, espessura 2,25mm, acabamento pintura eletrostática; ref. Painel Mix, Painel.ind.br ou equivalnete | M2 | 475.94
P.18.000.092638 | Banco de medição para transformadores, TP/TC, Eletropaulo e Cesp | UN | 809.9
P.18.000.092639 | Suporte para fixação lateral em cabine primária para TP´s 80 x 35 x 42 cm, em ferro cantoneira L: 1 1/2´ x esp. 1/8´ | UN | 163.22
P.19.000.024014 | Conector grampo cabo/haste de 3/4´ | UN | 18.78
P.19.000.040501 | Isolador tipo castanha de 85x90mm | UN | 24.51
P.19.000.040516 | Grampo ´C´ de Ø 3/8´ e balancim grande para perfilado, ref. BF-078+BF-081 Bandeirantes, RP 2033+RP 2034 Real Perfil ou equivalente | CJ | 7.46
P.19.000.042219 | Captor tipo FRANKLIN, Hmin.= 300mm, 4 ou mais pontas,1 descida, cromado, ref. PRT-101 Paratec, PK-0003 Paraklin, TEL-020 Termotécnica ou equivalente | UN | 73.26
P.19.000.042220 | Captor tipo FRANKLIN, Hmin.= 300mm, 4 ou mais pontas, 2 descidas, cromado, ref. PRT-102 Paratec, PK-0004 Paraklin, TEL-022 Termotécnica ou equivalente | UN | 76.69
P.19.000.042223 | Isolador galvanizado reforçado para fixação a 90° | UN | 13.85
P.19.000.042224 | Isolador galvanizado simples, chapa de encosto | UN | 4.85
P.19.000.042225 | Isolador galvanizado simples reforçado, chapa de encosto | UN | 7.13
P.19.000.042226 | Isolador galvanizado simples com calha para telha ondulada | UN | 12.09
P.19.000.042227 | Isolador galvanizado simples reforçado com calha para telha ondulada | UN | 14.87
P.19.000.042231 | Isolador galvanizado simples para mastro 2´, com 1 descida | UN | 8.24
P.19.000.042232 | Isolador galvanizado simples para mastro 2´, com 2 descidas | UN | 13.82
P.19.000.042233 | Isolador galvanizado reforçado para mastro 2´, com 1 descida | UN | 12.42
P.19.000.042234 | Isolador galvanizado reforçado para mastro 2´, com 2 descida | UN | 13.54
P.19.000.042235 | Abraçadeira de contraventagem para mastro de 2´ | UN | 12.22
P.19.000.042236 | Apoio para mastro em aço galvanizado de 2´ | UN | 11.31
P.19.000.042237 | Base para mastro em aço galvanizado de 2´, ref. PK 0505 da Paraklim ou equivalente | UN | 52.95
P.19.000.042238 | Contraventagem com cabo para mastro de 2´ | UN | 178.08
P.19.000.042240 | Mastro simples galvanizado de 2´, altura de 3 a 5 m, Inclusive luva de redução, ref. 703 Paraklin ou equivalente | M | 84.31
P.19.000.042241 | Suporte porta bandeira simples para mastro de 2´ | UN | 17.46
P.19.000.042242 | Suporte reforçado para porta bandeira de 2´ | UN | 27.49
P.19.000.042243 | Abraçadeira para fixação do aparelho sinalizador para mastro de diâmetro 2´ | UN | 15.26
P.19.000.042248 | Conector de emenda em latão para cabo até 50mm², com 4 parafusos | UN | 23.93
P.19.000.042249 | Conector tipo olhal reforçado cabo/haste de 3/4", em latão forjado natural; ref. PK 0105 Paraklin, PRT-909 Paratec, 662401 Magnet, DR-098 Raycon, PG-0105 Paragam, TH-34-R Intelli, TTC006-1 Conimel ou equivalente | UN | 13.29
P.19.000.042250 | Conector tipo olhal reforçado cabo/haste de 5/8", em latão forjado natural; ref. PK-0104 Paraklin, PRT-908 Paratec, 662301 Magnet, DR-097 Raycon, PG-0104 Paragam, Th-58-R Intelli, TTC004-1 Conimel ou equivalente | UN | 6.43
P.19.000.042252 | Haste de aterramento de 5/8"x2,4 m, em aço SAE1010/1020, trefilado e revestido de cobre eletrolítico; ref. PK0065 da Paraklin, TEL5824 da Termotécnica ou equivalente | UN | 107.68
P.19.000.042253 | Mastro p/sinalizador de obstáculo de 1,50m x 3/4´ | UN | 45.31
P.19.000.042254 | Suporte para tubo de proteção com grapa de encosto 2´ | UN | 9.79
P.19.000.042255 | Suporte para tubo de proteção com grapa para chumbar 2´ | UN | 10.25
P.19.000.042257 | Tampa para caixa de inspeção cilíndrica em aço galvanizado | UN | 44.4
P.19.000.042380 | Abraçadeira para cabo modelo MB-4 da 3M Scotch para fixação de cabo elétrico de potência, isolado de tensão até 35 KV | UN | 221.6
P.19.000.042433 | Haste de aterramento de 3/4"x3 m, em aço SAE1010/1020, trefilado e revestido de cobre eletrolítico; ref. 6757 da Magnet, PK0068 da Paraklin ou equivalente | UN | 187.63
P.19.000.042474 | Isolador galvanizado uso geral, 20 cm, PK-0195 da Paraklin,TEL-210 ou equivalente | UN | 5.16
P.19.000.042476 | Caixa de inspeção do terra cilíndrica em PVC rígido, diâmetro de 300 mm, h= 400 mm | UN | 36.81
P.19.000.042477 | Caixa de inspeção do terra cilíndrica em PVC rígido, diâmetro de 300 mm, h= 250 mm | UN | 22.83
P.19.000.042478 | Caixa de inspeção do terra cilíndrica em PVC rígido, diâmetro de 300 mm, h= 600 mm | UN | 50.23
P.19.000.043502 | Armação secundária para 1 estribo | UN | 20.21
P.19.000.043503 | Armação secundária para 2 estribos | UN | 30.63
P.19.000.043504 | Isolador tipo disco para 15kV | UN | 68.92
P.19.000.043505 | Isolador tipo roldana baixa tensão de 76 x 79 mm | UN | 7.34
P.19.000.044301 | Barra condutora chata em cobre de 3/4´ x 3/16´; ref. TEL 780 Termotécnica ou equivalente | M | 151.64
P.19.000.044304 | Caixa de equalização com barra cobre 6mm, embutir, chapa de aço com pintura esmaltada, de 400x400mm e tampa, uso interno, ref. Tel-900 Termotécnica ou equivalente | UN | 550.65
P.19.000.044305 | Caixa de equalização com barra cobre 6mm, embutir, chapa de aço com pintura esmaltada, de 200x200mm e tampa, uso interno, ref. Tel-901 Termotécnica ou equivalente | UN | 370.8
P.19.000.044306 | Fixador componente A+B; ref. FGG 01 da Gelcam ou equivalente | KG | 37.71
P.19.000.044307 | Suporte para fixação de terminal aéreo e ou cabo de cobre; ref. SGG01 da Gelcam ou equivalente | UN | 3.73
P.19.000.044308 | Terminal aéreo em barra de cobre circular maciço, diâmetro de 1/4´ x 300; ref. TAG da Gelcam ou equivalente | UN | 9.27
P.19.000.044309 | Presilha em latão para cabos de 16 até 50 mm²; ref. Termotécnica ou equivalente | UN | 1.38
P.19.000.044310 | Presilha em latão para cabos acima 50 até 120 mm²; ref. Termotécnica ou equivalente | UN | 2
P.19.000.044311 | Suporte para fixação de terminal aéreo e ou cabo de cobre nu, ref. SGG02/SGG03 da Gelcam ou equivalente - sem frete | UN | 4.8
P.19.000.044314 | Suporte para fixação de fita de alumínio 7/8" x 1/8" e/ou cabo de cobre nu, com base ondulada, ref. SGG 03 (longitudinal) da Gelcam ou equivalente - sem frete | UN | 4.8
P.19.000.044315 | Suporte para fixação de fita de alumínio 7/8´ x 1/8´, com base plana, ref. SGG 04/F da Gelcam ou equivalente - sem frete | UN | 3.59
P.19.000.044320 | Cordoalha flexível "jumpers" de 25 X 300 mm, com 4 furos de 11 mm; ref. Barbanera, Raycon, TEL5703 da Termotécnica ou equivalente | UN | 56.09
P.19.000.044321 | Terminal estanhado com 1 furo e 1 compressão - 16 mm², ref. TEC 5116 Termotécnica, Paraklin ou equivalente | UN | 2.71
P.19.000.044322 | Terminal estanhado com 1 furo e 1 compressão - 35 mm², ref. TEC 5135 Termotécnica, Paraklin ou equivalente | UN | 4.95
P.19.000.044323 | Terminal estanhado com 1 furo e 1 compressão - 50 mm², ref. TEC 5150 Termotécnica, Paraklin ou equivalente | UN | 8.09
P.19.000.044326 | Terminal estanhado com 2 furos e 1 compressão - 50 mm², ref. TEC 5175 Termotécnica, Paraklin ou equivalente | UN | 14.01
P.19.000.044327 | Conector tipo "X" fundido em bronze para aterramento de tela, para cabo 16 - 50mm², ref. TEL 6945 da Termotécnica ou equivalente | UN | 76.82
P.19.000.044328 | Malha fechada pré-fabricada em fio de cobre de 16mm e mesch 30 x 30cm para aterramento, ref. MPT-16 da Fastweld ou equivalente | M2 | 165.78
P.19.000.044330 | Tela equipotencial em aço inoxidável, largura 200 mm, espessura 1,4mm, ref. TEL 758KV Belinox, Termotécnica ou equivalente | M | 67.8
P.19.000.044331 | Cordoalha flexível "jumpers" de 25 X 235 mm, com 4 furos de 11 mm; ref. Barbanera, Raycon, TEL5702 da Termotécnica ou equivalente | UN | 46.98
P.19.000.048002 | Barra condutora chata em alumínio de 7/8´ x 1/8´ x 3 m; ref. TEL 771 da Termotécnica ou equivalente | M | 6.69
P.19.000.048007 | Barra condutora chata em alumínio de 3/4´ x 1/4´ x 3 m; ref. TEL 770 da Termotécnica ou equivalente | M | 15.12
P.19.000.048040 | Isolador suporte pedestal de epóxi e/ou porcelana com guia barra 25kV, completo - uso interno | UN | 155.34
P.19.000.048071 | Kit solda com cartucho para solda exotérmica n. 25 a 45 | UN | 5.52
P.19.000.048072 | Kit solda com cartucho para solda exotérmica nº 65 a 115 | UN | 11.99
P.19.000.048073 | Kit solda com cartucho para solda exotérmica nº 150 a 250 | UN | 23.01
P.19.000.048074 | Alicate para solda exotérmica; referência U-L160 da Unisolda ou equivalente | UN | 76.83
P.19.000.048075 | Alicate para solda exotérmica; referência U-S84 da Unisolda ou equivalente | UN | 71.75
P.19.000.048080 | Molde para solda exotérmica conexão cabo-cabo horizontal em X, bitola do cabo de 16-16mm² a 35-35mm²; referência UXA da Unisolda ou equivalente | UN | 76.89
P.19.000.048081 | Molde para solda exotérmica conexão cabo-cabo horizontal em X, bitola do cabo de 50-25mm² a 95-50mm²; referência UXA da Unisolda ou equivalente | UN | 126.11
P.19.000.048084 | Molde para solda exotérmica conexão cabo-cabo horizontal em X sobreposto, bitola do cabo de 35-35mm² a 50-35mm²; referência UXB da Unisolda ou equivalente | UN | 124.28
P.19.000.048085 | Molde para solda exotérmica conexão cabo-cabo horizontal em X sobreposto, bitola do cabo de 50-50mm² a 95-50mm²; referência UXB da Unisolda ou equivalente | UN | 129.12
P.19.000.048087 | Molde para solda exotérmica conexão cabo-cabo horizontal em T, bitola do cabo 16-16mm² a 50-35mm², 70-35mm² e 95-35mm², ref. UTA da Unisolda ou equivalente | UN | 90.48
P.19.000.048088 | Molde para solda exotérmica conexão cabo-cabo horizontal em T, bitola do cabo de 50-50mm² a 95-50mm²; referência UTA da Unisolda ou equivalente | UN | 120.78
P.19.000.048089 | Molde para solda exotérmica conexão cabo-cabo horizontal reto, bitola do cabo de 16mm² a 70mm²; referência USS da Unisolda ou equivalente | UN | 76.5
P.19.000.048091 | Molde para solda exotérmica conexão cabo-haste em X sobreposto, bitola do cabo de 35mm² a 50mm² para haste de 5/8 e 3/4; ref. UGXB da Unisolda ou equivalente | UN | 149.03
P.19.000.048093 | Molde para solda exotérmica conexão cabo-haste em T, bitola do cabo de 35mm² para haste de 5/8 e 3/4; referência UGTA da Unisolda ou equivalente | UN | 142.43
P.19.000.048094 | Molde para solda exotérmica conexão cabo-haste em T, bitola do cabo de 50mm² a 95mm² para haste de 5/8 e 3/4; referência UGTA da Unisolda ou equivalente | UN | 141.94
P.19.000.048095 | Molde para solda exotérmica conexão cabo-haste na lateral, bitola do cabo de 25mm² a 70mm² para haste de 5/8 e 3/4; referência UGY da Unisolda ou equivalente | UN | 164.92
P.19.000.048096 | Molde para solda exotérmica conexão cabo-haste no topo, bitola do cabo de 25mm² a 35mm² para haste de 5/8; referência UGT da Unisolda ou equivalente | UN | 76.4
P.19.000.048097 | Molde para solda exotérmica conexão cabo-haste no topo, bitola do cabo de 50mm² a 95mm² para haste de 5/8 e 3/4; referência UGT da Unisolda ou equivalente | UN | 127.59
P.19.000.048098 | Molde para solda exotérmica conexão cabo-ferro de construção com cabo paralelo, bitola do cabo 35mm² para haste 5/8 e 3/4; ref. URR da Unisolda ou equivalente | UN | 100.81
P.19.000.048099 | Molde para solda exotérmica conexão cabo-ferro construção com cabo paralelo, bitola cabo 50mm² a 70mm² para haste 5/8 e 3/4; ref. URR da Unisolda ou equivalente | UN | 235.12
P.19.000.048100 | Molde para solda exotérmica conexão cabo-ferro construção com cabo X sobreposto, bitola cabo de 35mm² a 70mm² para haste 5/8; ref. URC Unisolda ou equivalente | UN | 132.47
P.19.000.048101 | Molde para solda exotérmica conexão cabo-ferro construção com cabo X sobreposto, bitola cabo 35mm² a 70mm² para haste 3/8; ref. URC da Unisolda ou equivalente | UN | 133.44
P.19.000.048102 | Molde para solda exotérmica conexão cabo-terminal com duas fixações, bitola do cabo de 25mm² a 50mm² para terminal 3x25; ref. ULAB2 da Unisolda ou equivalente | UN | 70.77
P.19.000.048103 | Molde para solda exotérmica conexão cabo-superfície de aço, bitola do cabo de 16mm² a 35mm²; referência UHC da Unisolda ou equivalente | UN | 110.68
P.19.000.048104 | Molde para solda exotérmica conexão cabo-superfície de aço, bitola do cabo de 50mm² a 95mm²; referência UHC da Unisolda ou equivalente | UN | 138.96
P.19.000.048105 | Cruzeta de aço galvanizado a fogo, tipo 'U' de 2400mm, para fixação de muflas ou para-raios | UN | 489.16
P.19.000.048530 | Braçadeira circular de 290 mm, em aço carbono galvanizado a fogo para poste | UN | 45.71
P.19.000.049505 | Alca pré-formada dupla de distribuição CA-CAA 2,0 a 4,0 | UN | 19.93
P.19.000.049506 | Captor terminal aéreo horizontal 3/8´ x 250mm, com 1 furo, galvanizado a fogo sem bandeirinha, ref. TEL 044 da Termotécnica ou equivalente | UN | 10.98
P.19.000.049507 | Isolador rígido de pino Hi-Top, para 15 kV | UN | 26.39
P.19.000.049517 | Olhal para parafuso M16 (5/8´) | UN | 13.7
P.19.000.049533 | Gancho suspensão com olhal | UN | 12
P.19.000.049561 | Alca pré-formada de distribuição estai para cabo de aço 4´ CA-CAA | UN | 4.59
P.19.000.049562 | Manilha sapatilha de ferro | UN | 15.22
P.19.000.049567 | Chapa para estai 8 x 76 x 60 x 70 mm 45° | UN | 13.83
P.19.000.049568 | Sapatilha para cabo de aço de 3/8´ | UN | 3.14
P.19.000.049569 | Alca pré-formada estai para cabo de aço 3/8´ | UN | 22.42
P.19.000.070864 | Captor tipo terminal aéreo, h = 300 mm, em alumínio, ref. Tagal da Gelcam, PK 1989 da Paraklin ou equivalente | UN | 4.76
P.19.000.090405 | União angular para vergalhão, diâmetro de 3/8´ | UN | 49.04
P.19.000.090406 | Prensa vergalhão ´T´ diâmetro 3/8´ (derivação) | UN | 19.59
P.19.000.090409 | Isolador suporte pedestal de epóxi e/ou porcelana com guia barra 15kV, completo - uso interno | UN | 100.65
P.19.000.090544 | Isolador em epoxi 1kV para barramento de 50mm | UN | 16.75
P.19.000.091371 | Haste de aterramento de 5/8"x3 m, em aço SAE1010/1020, trefilado e revestido de cobre eletrolítico; ref. PK0066 da Paraklin, TEL5830 da Termotécnica ou equivalente | UN | 135.37
P.19.000.091389 | Isolador roldana em porcelana de 72 x 72 mm | UN | 6.14
P.19.000.091390 | Suporte para isolador roldana tipo DM, padrão TELEBRÁS | UN | 2.19
P.19.000.092009 | Captor terminal aéreo h= 600mm, diâmetro de 3/8´ galvanizado a fogo; ref. PRT-152A/156A/160A/164A Paratec, PK-0034/0083/0097/0177 Paraklin, TEL-040/050/051/052 Termotécnica ou equivalente | UN | 13.25
P.19.000.092010 | Sinalizador obstáculo simples sem fotocélula PK-0149 | UN | 37.76
P.19.000.092011 | Sinalizador obstáculo duplo sem fotocélula PK-0150 | UN | 70.94
P.19.000.092012 | Sinalizador de obstáculo duplo com célula fotoelétrica, ref. PK-0107 da Paraklin ou equivalente | UN | 118.72
P.19.000.092013 | Sinalizador obstáculo simples com célula fotoelétrica; ref. PK 0106 da Paraklin ou equivalente | UN | 56.99
P.19.000.092152 | Para-raios de distribuição, classe 12 kV / 10 kA, encapsulado com polímero; ref. PBP-1210 Balestro ou equivalente | UN | 186.03
P.19.000.092153 | Para-raios de distribuição, classe 12 kV / 5 kA, encapsulado com polímero; ref. PBP-1205 Balestro ou equivalente | UN | 179.54
P.19.000.092154 | Para-raios de distribuição, classe 15 kV / 5 kA, encapsulado com polímero; ref. PBP-1505 Balestro ou equivalente | UN | 217.49
P.19.000.092155 | Para-raios de distribuição, classe 15 kV / 10 kA, encapsulado com polímero; ref. PBP-1510 Balestro ou equivalente | UN | 173.23
P.19.000.092265 | Sinalizador visual de advertência, entrada/saída de garagem sequencial duplo, com base fixação, placa de sinalização; referência comercial RT-23P Rontan, EG-30 da Seton ou equivalente | CJ | 329.01
P.19.000.092266 | Sinalizador audiovisual de advertência, entrada/saída de garagem sequencial duplo, com base fixação, placa de sinalização; referência comercial RT23PA Rontan, EG-30 Sonic ou equivalente | CJ | 156.52
P.21.000.040002 | Poste concreto armado circular, H= 11m p/400kgf | UN | 1689.45
P.21.000.040003 | Poste concreto armado circular, H= 11m p/600kgf | UN | 2280.82
P.21.000.040004 | Poste concreto armado circular, H= 10m p/400kgf | UN | 1320.29
P.21.000.040005 | Poste concreto armado circular, H= 12m p/200kgf | UN | 1344.21
P.21.000.040006 | Poste concreto armado circular, H= 9m p/200kgf | UN | 662.8
P.21.000.040010 | Poste concreto armado circular, H= 12m p/400kgf | UN | 2000
P.21.000.040011 | Poste concreto armado circular, H= 12m p/600kgf | UN | 2481.97
P.21.000.040012 | Poste concreto armado circular, H= 12m p/1000kgf | UN | 3652.04
P.21.000.042347 | Poste concreto armado circular, H= 7,00m p/200kgf | UN | 867.4
P.21.000.042349 | Poste concreto armado circular, H= 10m p/200kgf | UN | 1175.38
P.21.000.049570 | Pedra de concreto para estaiamento, ref. ND.01.46.01/1 Elektro | UN | 80.22
P.23.000.042218 | Barra de neutro com parafuso isolantes (capacidade de 4 a 12 fios) | UN | 17.38
P.23.000.043131 | Cabo de cobre flexível de 2x1,5mm², encordoamento com isolação termoplástico PVC/E 105°C, classe 4, tensão de isolamento 600V, para sistema de detecção incêndio | M | 5.69
P.23.000.043132 | Cabo de cobre flexível de 3x1,5mm², encordoamento com isolação termoplástico PVC/E 105°C, classe 4, tensão de isolamento 600V, para sistema de detecção incêndio | M | 7.17
P.23.000.043133 | Cabo de cobre flexível de 2x2,5mm², encordoamento com isolação termoplástico PVC/E 105°C, classe 4, tensão de isolamento 600V, para sistema de detecção incêndio | M | 7.41
P.23.000.043252 | Sistema de barramento blindado de 100 a 2500 A, trifásico, barra de cobre, composto por: calha condutora trifásica com neutro 100%, igual ou superior a 630 V (Ui), para uso interno; ref. Beghin, Helzin ou equivalente | Axm | 220.58
P.23.000.043661 | Barra de contato para chave seccionadora tipo NH3-600A | UN | 56.88
P.23.000.049627 | Barramento de cobre nu (qualquer bitola) | KG | 110.72
P.24.000.045045 | Condulete em PVC para 5 e/ou 6 entradas de 1´, ref. linha Top da Tigre, Daisa ou equivalente | UN | 12.13
P.24.000.045047 | Tampa tomada redonda para condulete em PVC de 1´, ref. linha Top da Tigre, Daisa ou equivalente | UN | 6.81
P.25.000.024009 | Fita anticorrosiva 50mm; ref. 50 Scotchrap, Torofita ou equivalente | rolo | 154.88
P.25.000.024010 | Fita anticorrosiva 100 mm; ref. 50 Scotchrap, Torofita ou equivalente | rolo | 353.92
P.25.000.025010 | Acoplador a relé 24 VCC/VAC - 1 contato reversível | UN | 103.89
P.25.000.042591 | Caixa de emenda ventilada em polipropileno, para até 200 pares; ref. CEANS SS da Corning ou equivalente | UN | 146.3
P.25.000.091386 | Arame de espinar em aço inoxidável, nu (1,14 mm), para TV a cabo | M | 0.57
P.25.000.091392 | Fita em aço inoxidável para poste tubular; comprimento de 0,50 m, largura de 19 mm | M | 3.78
P.25.000.091393 | Fecho em aço inoxidável para fita de 19 mm | UN | 0.75
P.26.000.042408 | Régua de bornes para 9 polos, 600V/50A | UN | 27.57
P.26.000.044005 | Disjuntor a seco aberto trifásico, 600V de 800A, 50/60Hz, ref. DM/800FM, Beghim ou equivalente | UN | 28374.83
P.26.000.044006 | Disjuntor fixo PVO trifásico 17,5kV, acionamento manual, de 630A x 350 MVA, 50/60 Hz e acessórios, ref. PL15kV da Beghim ou equivalente | UN | 17375.56
P.26.000.044007 | Disjuntor em caixa moldada, termomagnético, tripolar, 1250A, Vn= 690V, 50/60Hz, faixa de ajuste de 800 até 1250A, ref. DWA1600S-1250-3 da Weg ou equivalente | UN | 11135.27
P.26.000.044008 | Disjuntor em caixa moldada, termomagnético tripolar. 1600A,Vn= 690V, 50/60Hz, faixa de ajuste de 1000 até 1600A; ref. DWA1600S-1600-3 da Weg ou equivalente | UN | 15130.19
P.26.000.044011 | Disjuntor em caixa aberta, com corrente nominal de 1600 A, tensão nominal de 500 V; ref. IZMU40 da Eaton ou equivalente | UN | 23999.01
P.26.000.044025 | Disjuntor fixo PVO 15kV, 630x350MVA, com carrinho, bobinas, chave contato 3NA+3NF, relé PX17104, relé capacitivo, relé supervisor e TC´s | CJ | 31102.78
P.26.000.044029 | Disjuntor fixo a vácuo de 15 a 17,5kV, equipado com motorização de fechamento, com rele de proteção | UN | 29725.48
P.26.000.044032 | Dispositivo e/ou interruptor diferencial residual de 125 A x 30 mA - 4 polos - 380 V, ref. fabricação Siemens, Schneider ou equivalente | UN | 2067.61
P.26.000.044036 | Disjuntor em caixa moldada, termomagnético tripolar, 2000 A, Vn= 1200 V, 50/60 Hz, faixa de ajuste de 1600 até 2000 A | UN | 34112.56
P.26.000.044037 | Disjuntor em caixa moldada, termomagnético tripolar, 2500 A, Vn= 1200 V, 50/60 Hz, faixa de ajuste de 2000 até 2500 A | UN | 51760.3
P.26.000.044039 | Disjuntor em caixa aberta tripolar extraível, 500V de 3200A, ref. ABW32 da Weg ou equivalente | UN | 63365.89
P.26.000.044041 | Disjuntor em caixa aberta tripolar extraível, 500V de 4000A, ref. ABW40 da Weg ou equivalente | UN | 111523.89
P.26.000.044045 | Disjuntor caixa aberta tripolar extraível, acionamento motorizado 220/240V, bloco contato 4NF+4NA, 500V de 6300A, ref. 3WL Siemens, EMAX da ABB, Masterpact NW Schneider ou equivalente | UN | 350576.81
P.26.000.044055 | Disjuntor em caixa moldada tripolar de 480 V, de 10A até 60 V, ref. Det 134010/134025/134030/134040/134050 e 134060 da GE, DS da Soprano, SD da Steck ou equivalente | UN | 501.47
P.26.000.044056 | Disjuntor em caixa moldada tripolar de 480 V, de 70A até 150 V, ref. Det 134070/134080/134090/1340100/134125 e 134150 da GE ou equivalente | UN | 465.43
P.26.000.044057 | Disjuntor em caixa moldada tripolar termomagnético fixo de 415 V, de 175 A até 250 A, ref. THQD 34175/34200/34225 e 34250 da GE ou equivalente | UN | 468.93
P.26.000.044065 | Disjuntor bipolar 10A até 50A - 480Vca - em caixa moldada, referência linha TED 124010 a TED 124050 da GE ou equivalente | UN | 404.3
P.26.000.044066 | Disjuntor bipolar 150A - 600Vca - em caixa moldada, referência linha TED 126150 da GE ou equivalente | UN | 668.34
P.26.000.044602 | Dispositivo diferencial residual de 25 A x 30 mA, 2 polos, ref. 5SM1 312-0 MB da Siemens ou equivalente | UN | 194.59
P.26.000.044603 | Dispositivo diferencial residual de 40 A x 30 mA, 2 polos, ref. 5SM1 314-0 MB Siemens ou equivalente | UN | 189.02
P.26.000.044605 | Dispositivo diferencial residual de 80 A x 30 mA, 4 polos, ref. PBA 480/030 da GE, 5SM1-347-0 da Siemens ou equivalente | UN | 371.31
P.26.000.044606 | Dispositivo diferencial residual de 100 A x 30 mA, 4 polos, ref. BPC 4100/030 da GE, 30-100-4 da Weg, SDR-049031 da Steck ou equivalente | UN | 435.09
P.26.000.044611 | Dispositivo referencial residual de 25A x 30mA - 4 polos; ref. WRx12530mA da Cutler Hammer, 5SM1 da Siemens, SDR 425-30 da Steck ou equivalente | UN | 242.22
P.26.000.044612 | Disjuntor termomagnético tripolar, 630 A, Vn= 690, 50/60 Hz, In= 440 até 630 A, ref. DWA800H-630-3 da Weg ou equivalente | UN | 9709.04
P.26.000.044613 | Disjuntor termomagnético, unipolar 127/220V, corrente de 10 até 30A, conforme selo de conformidade do INMETRO da Pial Legrand, Eletromar / Cuttler Hammer, Soprano, Lorenzetti, ABB ou equivalente | UN | 17.69
P.26.000.044614 | Disjuntor termomagnético, unipolar 127/220V, corrente de 35 até 50A, conforme selo de conformidade do INMETRO da Pial Legrand, Eletromar / Cuttler Hammer, Soprano, Lorenzetti, ABB ou equivalente | UN | 27.15
P.26.000.044616 | Disjuntor termomagnético, bipolar 220/380V, corrente de 10 até 50A, conforme selo de conformidade do INMETRO da Pial Legrand, Eletromar / Cuttler Hammer, Soprano, Lorenzetti, ABB ou equivalente | UN | 92.25
P.26.000.044617 | Disjuntor termomagnético, bipolar 220/380V, corrente de 60 até 100A, conforme selo de conformidade do INMETRO para os modelos de 60 A da Pial Legrand, Eletromar / Cuttler Hammer, Soprano, Lorenzetti, ABB ou equivalente | UN | 132.98
P.26.000.044618 | Disjuntor termomagnético, tripolar 220/380V, corrente de 10 até 50A, conforme selo de conformidade do INMETRO da Pial Legrand, Eletromar / Cuttler Hammer, Soprano, Lorenzetti, ABB ou equivalente | UN | 105.77
P.26.000.044619 | Disjuntor termomagnético, tripolar 220/380V, corrente de 60 até 100A, conforme selo de conformidade do INMETRO para os modelos de 60 A da Pial Legrand, Eletromar / Cuttler Hammer, Soprano, Lorenzetti, ABB ou equivalente | UN | 121.81
P.26.000.044624 | Disjuntor série universal, em caixa moldada, térmico e magnético fixos, bipolar 480V, corrente de 60 até 100A; ref. Gi 20/21 da Eletromar/Cutler Hammer ou equivalente | UN | 412.63
P.26.000.044625 | Disjuntor série universal, em caixa moldada, térmico e magnético fixos, bipolar 480/600V, corrente de 125A; ref. Gi 21 da Eletromar/Cutler Hammer ou equivalente | UN | 630.64
P.26.000.044627 | Disjuntor série universal, em caixa moldada, térmico fixo e magnético ajustável, tripolar 600V, corrente de 300 até 400A; ref. DWB400N320-3DA da WEG, DAM1-630S-400A da JNG, 1SDA054437R1BR da ABB ou equivalente | UN | 1960.42
P.26.000.044628 | Disjuntor série universal, em caixa moldada, térmico fixo e magnético ajustável, tripolar 600V, corrente de 500 até 630A; ref. DCM630S3-500A e DCM630S3-600A da Metaltex, DAM1-630S-500A da JNG, DWB800S500-3DA da WEG, FM6-SD630-630 da BHS, 1SDA054396R1BR d | UN | 2637.62
P.26.000.044629 | Disjuntor série universal, caixa moldada, térmico fixo e magnético ajustável, tripolar 600V, corrente de 700 até 800A; ref. Li 37/38 da Eletromar/Cutler Hammer ou equivalente | UN | 6693.2
P.26.000.044631 | Mini-disjuntor termomagnético, bipolar 220/380V, corrente de 10 até 32A | UN | 42.03
P.26.000.044632 | Mini-disjuntor termomagnético, bipolar 220/380V, corrente de 40 até 50A | UN | 45.53
P.26.000.044633 | Mini-disjuntor termomagnético, bipolar 220/380V, corrente de 63A | UN | 48.09
P.26.000.044634 | Mini-disjuntor termomagnético, bipolar 400V, corrente de 80 A ref. 5SPA 280-7 até 100 A, ref. 5SP4 191-7, fabricação Siemens ou equivalente | UN | 141.47
P.26.000.044635 | Mini-disjuntor termomagnético, tripolar 220/380V, corrente de 10 até 32A | UN | 60.18
P.26.000.044636 | Mini-disjuntor termomagnético, tripolar 220/380V, corrente de 40 até 50A | UN | 63.18
P.26.000.044637 | Mini-disjuntor termomagnético, tripolar 220/380 V, corrente de 63 A, ref. Pial Legrand, Eletromar/Cuttler Hammer, ABB, GE ou equivalente | UN | 70.17
P.26.000.044638 | Mini-disjuntor termomagnético, tripolar 400V, corrente de 80 até 125A | UN | 1445.19
P.26.000.044639 | Mini-disjuntor termomagnético, unipolar 127/220V, corrente de 10 até 32A | UN | 11.02
P.26.000.044640 | Mini-disjuntor termomagnético, unipolar de 127/220V, 40 até 50A | UN | 13.96
P.26.000.090541 | Dispositivo diferencial residual de 40 A x 30 mA, 4 polos, GE V/304-044031, Siemens 5SM1 344-0 ou equivalente | UN | 247.22
P.26.000.090542 | Dispositivo diferencial residual de 63 A x 30 mA, 4 polos industrial, ref. V/304-046031 da GE, 5SM1 346-0 da Siemens ou equivalente | UN | 304.18
P.26.000.092804 | Dispositivo diferencial residual de 25A x 300mA 4 polos, ref. 5SM1642-0 da Siemens ou equivalente | UN | 276.42
P.27.000.042258 | Fusível NH 00 6A a 125A | UN | 21.06
P.27.000.042259 | Fusível NH 1 36A a 250A | UN | 32.92
P.27.000.042260 | Fusível NH 2 224A a 400A | UN | 70.01
P.27.000.042261 | Fusível NH 3 400A a 630A | UN | 102.99
P.27.000.042308 | Base tripolar para fusível de 15kV | UN | 816.07
P.27.000.042309 | Base unipolar para fusível de 15kV | UN | 299.85
P.27.000.042310 | Fusível HH 15KV de 2.5A a 50A | UN | 146.57
P.27.000.042311 | Fusível HH 15KV de 60 a 100A | UN | 307.15
P.27.000.042432 | Vara para manobra em fibra de vidro, diâmetro de 38mm, elementos separados, para tensão até 36 kV | UN | 524.96
P.27.000.043536 | Chave comutadora seletora com 3 polos e 3 posições para 25 A, ref. CA20-A270.600-ER ou equivalente | UN | 324.14
P.27.000.043538 | Chave comutadora seletora com 1 polo e 3 posições para 25 A, ref. CA20B-A730.600-E ou equivalente | UN | 248.76
P.27.000.043541 | Chave comutadora, reversão sob carga, tetrapolar, sem porta fusível para 100 A, ref. SS32-100/4 da Holec ou equivalente | UN | 2698.69
P.27.000.043652 | Chave fusível base ´C´ para 25kV/100A, com capacidade de ruptura até 6,3kA, com fusível | UN | 260.58
P.27.000.043653 | Chave seccionadora tripolar seca para 400 A - 15 kV - com prolongador, ref. INB-V da Inebrasa, SAN-15-400 da Moran ou equivalente | UN | 1276.91
P.27.000.043654 | Chave seccionadora tripolar seca para 600 / 630 A - 15 kV - com prolongador, ref. INB-V da Inebrasa, SAN-15-630 da Moran ou equivalente | UN | 1503.66
P.27.000.043656 | Chave fusível base ´C´ para 15kV/100A, com capacidade de ruptura até 10kA, com fusível | UN | 254.8
P.27.000.043657 | Chave fusível base ´C´ para 15kV/200A, com capacidade de ruptura até 10kA, com fusível | UN | 444.99
P.27.000.043663 | Chave seccionadora sob carga, tripolar, acionamento rotativo, com prolongador e porta fusível até NH-00-125, sem fusível | UN | 1601.77
P.27.000.043664 | Chave seccionadora sob carga, tripolar, acionamento rotativo, com prolongador e porta fusível até NH-00-160, sem fusível | UN | 1698.69
P.27.000.043665 | Chave seccionadora sob carga, tripolar, acionamento rotativo, com prolongador e porta fusível até NH-1-250, sem fusível | UN | 3354.03
P.27.000.043666 | Chave seccionadora sob carga, tripolar, acionamento rotativo, com prolongador e porta fusível até NH-2-400, sem fusível | UN | 3899.83
P.27.000.043667 | Chave seccionadora sob carga, tripolar, acionamento rotativo, com prolongador e porta fusível até NH-3-630, sem fusível | UN | 8131.71
P.27.000.043668 | Chave seccionadora sob carga, tripolar, acionamento tipo punho com porta fusível até NH-00-160, sem fusível | UN | 311.89
P.27.000.043669 | Chave seccionadora sob carga, tripolar, acionamento tipo punho com porta fusível até NH-1-250, sem fusível | UN | 515.53
P.27.000.043670 | Chave seccionadora sob carga, tripolar, acionamento tipo punho com porta fusível até NH-2-400, sem fusível | UN | 784.22
P.27.000.043671 | Chave seccionadora sob carga, tripolar, acionamento tipo punho com porta fusível até NH-3-630, sem fusível, referência 3NP1163-1DA10 da Siemens, SP 630 da Holec ou equivalente | UN | 1596.83
P.27.000.043672 | Chave comutadora, reversão sob carga, tripolar, sem porta fusível para 400A | UN | 4902.51
P.27.000.043673 | Chave comutadora, reversão sob carga, tripolar, sem porta fusível para 600/630A | UN | 6636.22
P.27.000.043674 | Chave comutadora, reversão sob carga, tripolar, sem porta fusível para 1000A | UN | 10288.5
P.27.000.043676 | Chave seccionadora sob carga, tripolar, acionamento rotativo, com prolongador, sem porta fusível, de 1250A | UN | 8404.4
P.27.000.043677 | Chave seccionadora sob carga, tripolar, acionamento rotativo, com prolongador, sem porta fusível, de 1000A | UN | 4255.66
P.27.000.043678 | Chave seccionadora sob carga, tripolar, acionamento rotativo, com prolongador, sem porta fusível, de 630A | UN | 2018.3
P.27.000.043679 | Chave seccionadora sob carga, tripolar, acionamento rotativo, com prolongador, sem porta fusível, de 400A | UN | 1857.78
P.27.000.043680 | Chave seccionadora sob carga, tripolar, acionamento rotativo, com prolongador, sem porta fusível, de 250A | UN | 1324.72
P.27.000.043681 | Chave seccionadora sob carga, tripolar, acionamento rotativo, com prolongador, sem porta fusível, de 160A | UN | 1527.7
P.27.000.043691 | Chave seccionadora tripolar sob carga para 400 A / 15 kV - com prolongador, ref. Inebrasa, SANR-15-400 da Moran ou equivalente | UN | 1534.22
P.27.000.043694 | Chave seccionadora tripolar sob carga para 400 A / 25 kV - com prolongador, ref. Inebrasa, SANR-25-400 da Moran ou equivalente | UN | 2058.92
P.27.000.044001 | Base fusíveis Diazed completa até 25A | UN | 26.8
P.27.000.044002 | Base fusíveis Diazed completa para 63A | UN | 40.72
P.27.000.044050 | Base tipo NH completa para 125A | UN | 25.89
P.27.000.044051 | Base tipo NH completa para 250A | UN | 96.74
P.27.000.044052 | Base tipo NH completa para 400A | UN | 133.51
P.27.000.044053 | Chave comutadora tetrapolar, reversão sob carga, sem porta-fusível, 630, A 690V, tensão de isolamento 1000V, ref. BB32-630/4 (back to back) da Holec | UN | 9009.67
P.27.000.044101 | Fusível Diazed rap/ret 35A a 63A | UN | 7.46
P.27.000.044102 | Fusível Diazed retardado 2A a 25A, referência modelo 2A 500V 5SB2 11 da Siemens, 20A 500VCA FDW-20S / 25A 500VCA FDW-25S Web ou equivalente | UN | 6.29
P.27.000.090322 | Chave seccionadora tripolar, abertura sob carga seca para 160A/690V; ref. RIW160-3 H da WEG, S32-160/3 da Holec, N160 da THS ou equivalente | UN | 711.72
P.27.000.090384 | Chave comutadora seletora com 1 polo e 2 posições para 25 A, ref. CA20-A220.600-EG ou equivalente | UN | 138.78
P.27.000.090387 | Comutador voltímetro, 3 fases, 3 fios 10 A, ref. 5TW0 020-1 da Siemens ou equivalente | UN | 98.78
P.27.000.090388 | Comutador amperímetro de 10 A, ref. 5TW 020-1 da Siemens ou equivalente | UN | 139.88
P.27.000.090449 | Chave de boia normalmente fechada, ref. Masterflux, CB2002 Mar Girius Revers ou equivalente | UN | 46.18
P.27.000.090450 | Chave comutadora seletora com 1 polo e 3 posições para 63 A, ref. 5TW3063-1 Siemens ou equivalente | UN | 516.87
P.27.000.090456 | Amperímetro em ferro móvel 96x96mm, para ligação em transformador de corrente, escala fixa TC 0 A/50 A até 0 A/2,0 kA; ref. 2CNM515423R2000 da ABB, 7kM15515424Z1500 da Siemens ou equivalente | UN | 370.06
P.27.000.090468 | Fusível de vidro para TP 0,5 A / 15 kV; ref. V14X160KT da Deckfuse, LD14mm da Rehtom ou equivalente | UN | 33.82
P.27.000.091349 | Voltímetro ferro móvel de 96x96mm, escalas variáveis; ref. FM96 da JNG, FM96 da Renz, FM96 600V 7KM1751-4223Z-0600 da Siemens ou equivalente | UN | 142.43
P.28.000.046542 | Reator eletrônico de alto fator de potência com partida instantânea para duas lâmpadas fluorescentes tubulares, TL-5, base bipino bilateral, 2 x 28 W - 220 V | UN | 66.54
P.28.000.049715 | Reator eletromagnético de alto fator de potência com capacitor e ignitor, para lâmpada vapor de sódio 150W / 220V | UN | 86.62
P.28.000.049716 | Reator eletromagnético de alto fator de potência com capacitor e ignitor, para lâmpada vapor de sódio 250W / 220V | UN | 120.59
P.28.000.049717 | Reator eletromagnético de alto fator de potência com capacitor e ignitor, para lâmpada vapor de sódio 400W / 220V | UN | 153.36
P.28.000.049718 | Reator eletromagnético de alto fator de potência com capacitor e ignitor, para lâmpada vapor de sódio 1000W / 220V | UN | 403.08
P.28.000.049719 | Reator eletromagnético de alto fator de potência com capacitor e ignitor, para lâmpada vapor metálico 70W / 220V | UN | 84.23
P.28.000.049720 | Reator eletromagnético de alto fator de potência com capacitor e ignitor, para lâmpada vapor metálico 150W / 220V | UN | 88.64
P.28.000.049721 | Reator eletromagnético de alto fator de potência com capacitor e ignitor, para lâmpada vapor metálico 250W / 220V | UN | 109.73
P.28.000.049722 | Reator eletromagnético de alto fator de potência com capacitor e ignitor, para lâmpada vapor metálico 400W / 220V | UN | 114.65
P.28.000.049734 | Reator eletrônico com partida instantânea de alto fator de potência (AFP), para lâmpada fluorescente tubular ´HO´, base bipino bilateral, 2x110W / 220V | UN | 101.08
P.28.000.049735 | Reator eletrônico com partida instantânea de alto fator de potência (AFP), para lâmpada fluorescente tubular, base bipino bilateral, 2x16W / 127-220V | UN | 32.17
P.28.000.049743 | Reator eletrônico com partida instantânea de alto fator de potência (AFP), para lâmpada fluorescente tubular, base bipino bilateral, 2x32W / 127-220V | UN | 33.51
P.28.000.049769 | Reator eletrônico com partida instantânea de alto fator de potência (AFP), para lâmpada fluorescente compacta´2U´, 1x26W / 127-220 V | UN | 26.65
P.28.000.049771 | Reator eletrônico com partida instantânea de alto fator de potência (AFP), para lâmpada fluorescente compacta´2U´, 2x26W / 127-220 V | UN | 35.96
P.28.000.092320 | Transformador eletrônico para lâmpada halógena dicroica de 50 W / 220 V, ref. ET-E 50A26S da Philips ou equivalente | UN | 20.46
P.29.000.042163 | Rele de corrente Ajustável de 0 a 200A | UN | 394.62
P.29.000.042164 | Relé de tempo eletrônico de 3 - 30seg 220V 50/60Hz | UN | 82.16
P.29.000.042165 | Relé tempo eletrônico ciclico, regulável, 110V, frequência de 48Hz a 63Hz, alimentação 24 Vcc/Vca ou 100 a 240 Vca - 110 Vca; ref. AD da Coal, TCS da Altronic, CLC-1R da Clip ou equivalente | UN | 148.46
P.29.000.042273 | Relé de sobrecarga bimetálico, faixa de ajuste de 9 a 12 A, tamanho S00, ref. Siemens 3R11 16-1KBOR, ou equivalente | UN | 110.6
P.29.000.042275 | Relé de tempo eletrônico 0.6-6seg. 220V 50/60HZ | UN | 85.28
P.29.000.042277 | Contator de potência 9 A - 2NA + 2NF | UN | 241.19
P.29.000.042278 | Contator de potência 12 A - 2NA + 2NF; ref. Siemens ou equivalente | UN | 273.24
P.29.000.042279 | Contator de potência 16 A - 2NA + 2NF; ref. Siemens ou equivalente | UN | 258.37
P.29.000.042280 | Contator de potência 22 A / 25 A - 2NA + 2NF; ref. Siemens ou equivalente | UN | 316.57
P.29.000.042281 | Contator de potência 32 A - 2NA + 2NF; ref. Siemens ou equivalente | UN | 520.28
P.29.000.042282 | Contator de potência 38 / 40 A - 2NA + 2NF; ref. Siemens ou equivalente | UN | 722.54
P.29.000.042408 | Contator de potência de 65A - 2NA + 2NF, ref. modelo 3RT1044-1AN10+3RH1921-1HA22 da Siemens ou equivalente | UN | 1085.47
P.29.000.042409 | Relé bimetálico de sobrecarga para acoplamento direto com faixas de ajuste de 0,4/0,63A até 16/25A, ref. 3UA52 da Siemens ou equivalente | UN | 297.65
P.29.000.042411 | Contator de potência 12 A - 1NA + 1NF, referência comercial 3RT1024-1AN20+3RH1921-1EA11 da Siemens ou equivalente | UN | 216.62
P.29.000.042412 | Relé bimetálico sobrecarga acoplamento direto com faixa de ajuste 20 até 63A | UN | 415.89
P.29.000.042413 | Relé supervisor trifásico contra falta de fase e inversão de fase, ref. UNSX da Ward / PST da Pextron ou equivalente | UN | 2104.68
P.29.000.042423 | Relé de tempo eletrônico, com cíclico com escala de tempo fixa de 15 minutos, 110/220V - 50/60 Hz; ref. Dte-1 da Digimec ou equivalente | UN | 75.33
P.29.000.042425 | Minicontator auxiliar 4 NA para 220 V, corrente alternada, ref. 3RH1140-1AN10 da Siemens ou equivalente | UN | 94.02
P.29.000.042426 | Contator auxiliar 2NA + 2NF para tensão até 240 V, corrente alternada, ref. 3RH1122-1AN10 da Siemens ou equivalente | UN | 120.68
P.29.000.042427 | Contator auxiliar 4NA + 4NF, ref. 3TH4244 Siemens ou equivalente | UN | 148.38
P.29.000.042456 | Relé de sobrecarga eletrônico de 55 A até 250 A, ref. 3RB21 63-4GC2 da Siemens ou equivalente | UN | 2521.84
P.29.000.042458 | Contator de potência 110 A - 2NA + 2NF, ref. 3RT1054-1AP36 da Siemens ou equivalente | UN | 2439.43
P.29.000.042480 | Relé de impulso bipolar, 16 A, 250 V CA, ref. Finder ou equivalente | UN | 208.59
P.29.000.042587 | Contator de potência, corrente nominal 220 A - 2NA + 2NF, tensão variável 24 V a 440 V, 50/60Hz, ref. 3RT1064-6AP36 da Siemens ou equivalente | UN | 5532.41
P.29.000.042900 | Contator de potência 50A, 2NA + 2NF; referência 3RT2036-1AN20n + 3RH2911-1HA11 da Siemens ou equivalente | UN | 885.6
P.29.000.042901 | Contator de potência 150 A, 2NA + 2NF, ref. 3RT1055-6AP36 da Siemens ou equivalente | UN | 2702.46
P.29.000.090337 | Relé fotoelétrico 50/60Hz 110/220V, com suporte 1200VA | UN | 65.61
P.30.000.034000 | Cabo coaxial RGC-06, 75ohms, com condutor em aço cobreado e blindagem em trança de cobre 60% e cobertura em capa PVC antichama, ref. KMP, RFS ou equivalente | M | 3.34
P.30.000.034009 | Cabo coaxial tipo RG 6, malha mínima 90%, capa polietileno antichama preto/branco, ref. Eldtec, Cableteck, Commscope ou equivalente | M | 3.19
P.30.000.040530 | Terminal modular unipolar externo, ref. 5633K da 3M até 70mm²/15kV | UN | 254.59
P.30.000.040531 | Terminal modular unipolar interno, ref. 5623K da 3M até 70mm²/15kV | UN | 203.18
P.30.000.042207 | Conector Split-Bolt para cabo de 25mm², em latão, simples | UN | 9.95
P.30.000.042208 | Conector Split-Bolt para cabo de 35mm², em latão, simples | UN | 10.29
P.30.000.042209 | Conector Split-Bolt para cabo de 50mm², em latão, simples | UN | 13.73
P.30.000.042211 | Conector Split-Bolt para cabo de 25mm², em latão, com rabicho | UN | 15.13
P.30.000.042212 | Conector Split-Bolt para cabo de 35mm², em latão, com rabicho | UN | 19.26
P.30.000.042213 | Conector Split-Bolt para cabo de 50mm², em latão, com rabicho | UN | 22.48
P.30.000.042251 | Esticador para cabo de cobre, latão | UN | 17.93
P.30.000.042454 | Terminal de compressão para cabo 2,5mm² | UN | 0.81
P.30.000.049424 | Receptáculo porcelana com parafuso rosca E-27 | UN | 4.15
P.30.000.049430 | Terminal de pressão para cabo 6 até 10mm² (8AWG) | UN | 4.81
P.30.000.049431 | Terminal de pressão para cabo 25mm² (4AWG) | UN | 7.01
P.30.000.049432 | Terminal de pressão para cabo 50mm² (1/0AWG) | UN | 11.86
P.30.000.049434 | Terminal de pressão para cabo 70mm² (3/0AWG) | UN | 11.61
P.30.000.049435 | Terminal de pressão para cabo 95mm² (4/0AWG) | UN | 18.28
P.30.000.049437 | Terminal de pressão/compressão para cabo 185mm² (400MCM) | UN | 33.55
P.30.000.049510 | Conector em latão estanhado (mini gar) para terminais aéreos, com porca e arruela galvanizado a fogo, para cabo 16 a 50mm², TEL 583 da Termotécnica ou equivalente | UN | 33.78
P.30.000.049531 | Conector com rabicho, porca 3/8", rosca, em latão natural, para cabo 16 até 35mm²; ref. TEL 625 Termomecânica, PK-0152 Paraklin, PRT-919 Paratec, 602500 Magnet, DR-216/DR-219 Raycon, PG-0070 Áraga, PFR-35R Intelli, PFR-015 Conimel ou equivalente | UN | 15.14
P.30.000.049541 | Terminal de pressão/compressão para cabo 120mm² (250MCM) | UN | 24.28
P.30.000.049542 | Terminal de pressão/compressão para cabo 240mm² (500MCM) | UN | 36.14
P.30.000.049582 | Terminal de pressão para cabo 16mm² (6AWG) | UN | 7.21
P.30.000.067008 | Bloco ligação interna 10 pares com canaleta BLI-10 | UN | 4.95
P.30.000.090458 | Terminal de pressão para cabo 35mm² | UN | 7.64
P.30.000.090763 | Terminal de pressão para cabo 150mm² | UN | 25.72
P.30.000.091016 | Conector terminal tipo BNC para cabo coaxial RG59 | UN | 6.67
P.30.000.091017 | Conector de emenda tipo BNC para cabo coaxial RG 59 | UN | 4.69
P.31.000.049508 | Cruzeta em madeira de 90 x 112,5 x 2000mm | UN | 160.15
P.31.000.049509 | Cruzeta em madeira de 2400mm | UN | 196.17
P.31.000.049514 | Sela para cruzeta de madeira | UN | 13.43
Q.01.000.029063 | Elevador hidráulico de uso restrito a pessoas com mobilidade reduzida com 03 paradas - uso interno em alvenaria | UN | 148159.47
Q.01.000.029067 | Elevador hidráulico de uso restrito a pessoas com mobilidade reduzida com 02 paradas - uso interno em alvenaria | UN | 117011.7
Q.01.000.029068 | Plataforma para elevação até 2,00 m nas dimensões (900 x 1400) mm - percurso até 1,00 m de altura | CJ | 44245
Q.01.000.029069 | Plataforma para elevação até 2,00 m nas dimensões (900 x 1400) mm - percurso superior a 1,00 m de altura | CJ | 43815.36
Q.01.000.031441 | Ar condicionado a frio, tipo split parede, capacidade de 12.000 BTU/h, com controle remoto, ref. Samsung, Carrier, LG, Consul ou equivalente | CJ | 2155.76
Q.01.000.032300 | Ar condicionado a frio, tipo split parede, capacidade de 18.000 BTU/h, com controle remoto ref. Samsung, Carrier, LG, Consul ou equivalente | CJ | 2973.06
Q.01.000.032302 | Ar condicionado a frio, tipo split cassete, capacidade de 18.000 BTU/h, com controle remoto, ref. Samsung, Carrier, LG, Consul ou equivalente | CJ | 5185.45
Q.01.000.032322 | Ventilador centrífugo de dupla aspiração "limite-load" vazão 20.000 m³/h, pressão 50 mmCA - 380/660 V / 60 Hz, ref. CLD 560 da Projelmec ou equivalente | UN | 12848.51
Q.01.000.047537 | Insuflador de ar compacto para renovação de ar em ambientes, com filtros classe G4 (branco) + filtro classe M5 (azul) vazão máxima 54 m³/h ou com 2 filtros classe G4 vazão máxima 93 m³/h, conforme Lei 13.589/2018; ref. Splitvent Sicflux ou equivalente | UN | 289.48
Q.01.000.047538 | Exaustor elétrico doméstico para banheiro, estrutura em plástico, potência 13 a 20W, vazão nominal livre 150 a 190m³/h, ref. B12 Plus da Cata, Silent 200cz da Soler & Palau, Ventokit 150 da Westaflex, Inline-190 da Sicflux ou equivalente | UN | 381.03
Q.01.000.091400 | Ar condicionado a frio, tipo split parede, capacidade de 30.000 BTU/h, com controle remoto, ref. Samsung, Carrier, LG, Consul ou equivalente | CJ | 4933.8
Q.01.000.091550 | Ar condicionado a frio, tipo split parede, capacidade de 24.000 BTU/h, com controle remoto, ref. Samsung, Carrier, LG, Consul ou equivalente | CJ | 4513.46
Q.01.000.091675 | Ar condicionado a frio, tipo split cassete, capacidade de 24.000 BTU/h, com controle remoto, ref. Samsung, Carrier, LG, Consul ou equivalente | CJ | 6257.82
Q.01.000.091676 | Ar condicionado a frio, tipo split cassete, capacidade de 36.000 BTU/h, com controle remoto, ref. Samsung, Carrier, LG, Consul ou equivalente | CJ | 9173.32
Q.01.000.091678 | Ar condicionado a frio, tipo split piso teto, capacidade de 24.000 BTU/h, com controle remoto, ref. Samsung, Carrier, LG, Consul ou equivalente | CJ | 4970.17
Q.01.000.091679 | Ar condicionado a frio, tipo split piso teto, capacidade de 36.000 BTU/h, com controle remoto, ref. Samsung, Carrier, LG, Consul ou equivalente | CJ | 7518.25
Q.01.000.098098 | Ar condicionado a frio, tipo split piso teto, capacidade de 48.000 BTU/h, com controle remoto; ref. Hitachi, Elgin, Carrier ou equivalente | CJ | 6922.65
Q.01.000.098201 | Cortina de ar com duas velocidades, para vão 1,20 m, ref. Springer, Elgin ou equivalente | CJ | 795.44
Q.01.000.098203 | Cortina de ar com duas velocidades, para vão 1,50 m, ref. Springer, Elgin ou equivalente | CJ | 1013.5
Q.02.000.024314 | Câmara frigorífica para resfriados | M2 | 1846.08
Q.02.000.091438 | Câmara frigorífica para congelados | M2 | 2241.07
Q.03.000.020669 | Sistema de tratamento de águas cinzas e aproveitamento de águas pluviais para reuso em fins não potáveis, vazão 2m³/h; ref. Acquaciclus ou equivalente | UN | 88643.4
Q.04.000.031001 | Unidade Condensadora VRF para sistema de ar condicionado, capacidade até 6 TR | UN | 36238.23
Q.04.000.031002 | Unidade Condensadora VRF para sistema de ar condicionado, capacidade de 8 TR a 10 TR | UN | 41889.77
Q.04.000.031003 | Unidade Condensadora VRF para sistema de ar condicionado, capacidade de 11 TR a 13 TR | UN | 48400.55
Q.04.000.031004 | Unidade Condensadora VRF para sistema de ar condicionado, capacidade de 14 TR a 16 TR | UN | 53936.94
Q.04.000.031006 | Resfriador de líquidos chiller refrigerado a ar (condensação a ar) controlado por microprocessador, com compressor tipo Scroll, capacidade de 80 TR, ref. Aquasnap modelo 30RBA da Carrier ou equivalente | UN | 227411.22
Q.04.000.031016 | Resfriadora de líquidos (chiller), com compressor e condensação a ar, capacidade de 20 TR | UN | 82737.38
Q.04.000.031017 | Resfriador de líquidos chiller refrigerado a ar (condensação a ar) controlado por microprocessador, com compressor tipo Scroll, capacidade de 160 TR, ref. Aquasnap 30RB-A 170-446 da Carrier ou equivalente - instalado | UN | 378706.62
Q.04.000.031020 | Unidade Evaporadora VRF para sistema de ar condicionado, tipo hiwall, capacidade de 1 TR | UN | 3484.32
Q.04.000.031021 | Unidade Evaporadora VRF para sistema de ar condicionado, tipo hiwall, capacidade de 2 TR | UN | 4504.61
Q.04.000.031022 | Unidade Evaporadora VRF para sistema de ar condicionado, tipo hiwall, capacidade de 3 TR | UN | 6056.92
Q.04.000.031030 | Unidade Evaporadora VRF para sistema de ar condicionado, tipo piso teto, capacidade de 1 TR | UN | 3878.83
Q.04.000.031031 | Unidade Evaporadora VRF para sistema de ar condicionado, tipo piso teto, capacidade de 2 TR | UN | 4466.35
Q.04.000.031032 | Unidade Evaporadora VRF para sistema de ar condicionado, tipo piso teto, capacidade de 3 TR | UN | 5302.67
Q.04.000.031033 | Unidade Evaporadora VRF para sistema de ar condicionado, tipo piso teto, capacidade de 4 TR | UN | 6141.67
Q.04.000.031040 | Unidade Evaporadora VRF para sistema de ar condicionado, tipo cassete, capacidade de 1 TR | UN | 3579.83
Q.04.000.031041 | Unidade Evaporadora VRF para sistema de ar condicionado, tipo cassete, capacidade de 2 TR | UN | 4067.14
Q.04.000.031042 | Unidade Evaporadora VRF para sistema de ar condicionado, tipo cassete, capacidade de 3 TR | UN | 4414.43
Q.04.000.031043 | Unidade Evaporadora VRF para sistema de ar condicionado, tipo cassete, capacidade de 4 TR | UN | 4559.24
Q.04.000.031301 | Caixa ventiladora com ventilador centrífugo 10.000 m³/h, pressão 30mmca - 220 / 380 V / 60HZ; ref. Sirocco ou equivalente | UN | 7733
Q.04.000.031400 | Duto flexível em alumínio, seção circular, isolado termicamente com lã de vidro de 25 mm; ref. Isodec RT 10 cm (4") Multivac ou equivalente | M | 10.35
Q.04.000.031401 | Duto flexível em alumínio, seção circular, isolado termicamente com lã de vidro de 25 mm; ref. Isodec RT 15 cm (6") Multivac ou equivalente | M | 15.49
Q.04.000.031402 | Duto flexível em alumínio, seção circular, isolado termicamente com lã de vidro de 25 mm; ref. Isodec RT 20 cm (8") Multivac ou equivalente | M | 18.21
Q.04.000.031404 | Damper Corta Fogo tipo comporta, formato circular ou retangular, com elemento fusível e chave fim de curso, referência comercial série FKA-TI-BR-120 fabricante TROX ou equivalente | M2 | 3924.91
Q.04.000.031408 | Difusor de jato de ar orientável, de longo alcance, tipo Jet-Nozzles, formato redondo, para insuflamento de ar, em alumínio pintado com esmalte sintético, vazão de ar 1.330 m³/h, ref. DUE-S de 400 da Trox ou equivalente | UN | 1091.91
Q.04.000.031409 | Damper de regulagem manual, modelo RG-B; tamanho: 0,10 m² a 0,14 m²; referência comercial: Trox, Difus-ar ou equivalente | M2 | 1544.47
Q.04.000.031410 | Tanque de expansão, capacidade (volume mínimo) de 250 litros, completo, para compensação da dilatação térmica da água no sistema de ar condicionado central, ref. modelo Statico 250 l da Imi-Hydronic, TAP-250 V da Schneider ou equivalente | UN | 5760.22
Q.04.000.031415 | Registro de regulagem de vazão de ar, tipo OB, confeccionado em chapa galvanizada pintada com esmalte sintético, medindo 40 x 5 cm, ref. RG fabricante Trox ou equivalente | UN | 147.34
Q.04.000.031416 | Damper de regulagem manual, modelo RG-B; tamanho: 0,15 m² a 0,20 m²; ref. Trox, Difus-ar ou equivalente | M2 | 1318.69
Q.04.000.031417 | Difusor de insuflação de ar, tipo direcional, medindo 30 x 30 cm, ref. DQ-32 da Trox ou equivalente | UN | 296.58
Q.04.000.031418 | Damper de regulagem manual, modelo RG-B; tamanho: 0,21 m² a 0,40 m²; ref. Trox, Difus-ar ou equivalente | M2 | 1012.05
Q.04.000.031419 | Difusor de insuflação de ar, tipo direcional, medindo 45 x 15 cm, ref. DI-RG-32 da Trox ou equivalente | UN | 232.26
Q.04.000.031425 | Difusor para insuflamento de ar com plenum, modelo ADLK-S-AG, tamanhos 2,3,4,e 5; ref. Trox ou equivalente | M2 | 3398.81
Q.04.000.031426 | Difusor para insuflamento de ar com plenum, modelo ALS-DS com 2 aberturas, tamanho 200 cm; ref. Trox ou equivalente | M | 3533.13
Q.04.000.031427 | Difusor de plástico, modelo DVK-R, diâmetro 15 cm; ref. Multivac ou equivalente | UN | 85.44
Q.04.000.031428 | Difusor de plástico, modelo DVK-R, diâmetro 20 cm; ref. Multivac ou equivalente | UN | 88.4
Q.04.000.031429 | Grelha de retorno/exaustão com registro, modelo AR-AG; tamanho: 0,03 m² a 0,06 m² | M2 | 2005.52
Q.04.000.031430 | Grelha de retorno/exaustão com registro, modelo AR-AG; tamanho: 0,07 m² a 0,13 m² | M2 | 1486.28
Q.04.000.031431 | Grelha de retorno/exaustão com registro, modelo AR-AG; tamanho: 0,14 m² a 0,19 m² | M2 | 1213.47
Q.04.000.031432 | Grelha de retorno/exaustão com registro, modelo AR-AG; tamanho: 0,20 m² a 0,40 m² | M2 | 1083.73
Q.04.000.031433 | Grelha de retorno/exaustão com registro, modelo AR-AG; tamanho: 0,41 m² a 0,65 m² | M2 | 904.95
Q.04.000.031434 | Grelha de porta, modelo AGS-T; tamanho: 0,03 m² a 0,06 m² | M2 | 2884.78
Q.04.000.031435 | Grelha de porta, modelo AGS-T; tamanho: 0,07 m² a 0,13 m² | M2 | 1657.84
Q.04.000.031436 | Grelha de porta, modelo AGS-T; tamanho: 0,14 m² a 0,30 m² | M2 | 1318.82
Q.04.000.031440 | Grelha de insuflação ou retorno, dupla deflexão e registro, lâminas convergentes, aletas verticais ajustáveis individualmente, em alumínio anodizado, tamanho: acima de 0,5 até 1,0 m²; ref. mod. VAT-DG da Trox ou equivalente | M2 | 1304.61
Q.04.000.031441 | Grelha de insuflação ou retorno, dupla deflexão e registro, lâminas convergentes, aletas verticais ajustáveis individualmente, em alumínio anodizado, tamanho: acima de 0,1 até 0,5 m²; ref. mod. VAT-DG da Trox ou equivalente | M2 | 1425.09
Q.04.000.031442 | Grelha de insuflação ou retorno, dupla deflexão e registro, lâminas convergentes, aletas verticais ajustáveis individualmente, em alumínio anodizado, tamanho: até 0,1 m²; ref. mod. VAT-DG da Trox ou equivalente | M2 | 2239.7
Q.04.000.031443 | Painel rígido em lã de vidro, alta densidade, dimensões 2,70x1,20m, espessura de 25mm, revestidos face externa FSK (Foil Scrim Kraft aluminizado) e face interna tecido de vidro preto; ref. Climaver Acustic da Isover ou equivalente | M2 | 87.87
Q.04.000.032307 | Caixa ventiladora tipo compacta em estrutura e painéis em aço galvanizado, contendo ventilador centrífugo de dupla aspiração e motor elétrico para acionamento, vazão de 4.600 m³/hora e pressão estática de 30 mmca | UN | 5398.52
Q.04.000.032309 | Caixa ventiladora tipo compacta em estrutura e painéis em aço galvanizado, contendo ventilador centrífugo de dupla aspiração e motor elétrico para acionamento, vazão de 28.000 m³/h e pressão estática de 30 mmca | UN | 22194.23
Q.04.000.032311 | Resfriadora de líquidos, compressor Screw/parafuso (chiller), condensação à ar, capacidade 120 TR, compacto, com tubulações, fiações e controles internos, 380V/60Hz, ref. 30 RB-A Carrier, R407C série SAZ mod. RCU120SAZ4A7P Chiller Hitachi ou equivalente | UN | 413492.66
Q.04.000.032314 | Caixa ventiladora com ventilador centrífugo 8.800 m³/h e motor 2,2 kW - tensão 220/380V/60Hz, pressão 35 mmCA | UN | 8347.73
Q.04.000.032316 | Caixa ventiladora com ventilador centrífugo 1.710 m³/h e motor 0,37 kW - tensão 220/380V/60Hz, pressão 35 mmCA | UN | 4336.44
Q.04.000.032317 | Caixa ventiladora com ventilador centrífugo 1.190 m³/h e tensão 220/380V/60Hz, pressão 35 mmCA | UN | 4118.88
Q.04.000.032319 | Resfriadora de líquidos com compressor Screw/parafuso (chiller), condensação à ar, capacidade 200-210 TR, compacto, com tubulações, fiações e controles internos, 380V/60Hz, ref. 30 RB-A Carrier, R407C série SAZ mod. RCU210SAZ4A7P chiller Hitachi ou equiv | UN | 653511.75
Q.04.000.032321 | Tratamento de ar compacta fancolete hidrônico tipo cassette, com ventiladores centrífugos de dupla aspiração e motor elétrico, estrutura e painéis de plástico de alta resistência, refrigeração 20.000 Btu/h - 1,6 TR, ref. 40HK-20 Carrier ou equivalente | UN | 4194.86
Q.04.000.032323 | Tratamento de ar compacta fancolete hidrônico tipo cassette, com ventiladores centrífugos de dupla aspiração e motor elétrico, estrutura e painéis de plástico de alta resistência, refrigeração 25.000 Btu/h - 2,1 TR, ref. 40HK-25 Carrier ou equivalente | UN | 4764.8
Q.04.000.032324 | Tratamento de ar compacta fancolete hidrônico tipo cassette, com ventiladores centrífugos de dupla aspiração e motor elétrico, estrutura e painéis de plástico de alta resistência, refrigeração 32.000 Btu/h - 2,6 TR, ref. 40HK-32 Carrier ou equivalente | UN | 5428.62
Q.04.000.032325 | Tratamento de ar compacta fancolete hidrônico tipo piso-teto, serpentina, filtros de ar, ventiladores e motores elétricos, estrutura e painéis de plástico de alta resistência, revestidos com isolamento térmico e acústico, vazão 637 m³/h, refrigeração 14. | UN | 4044.01
Q.04.000.032327 | Tratamento de ar compacta fancolete hidrônico tipo piso-teto, serpentina, filtros de ar, ventiladores e motores elétricos, estrutura e painéis de plástico de alta resistência, revestidos com isolamento térmico e acústico, vazão 1.215 m³/h, refrigeração 2 | UN | 4534.72
Q.04.000.032329 | Tratamento de ar compacta fancolete hidrônico tipo piso-teto, serpentina, filtros de ar, ventiladores e motores elétricos, estrutura e painéis de plástico de alta resistência, revestidos com isolamento térmico e acústico, vazão 1.758 m³/h, refrigeração 3 | UN | 5776.7
Q.04.000.032331 | Tratamento de ar compacta fancolete hidrônico tipo piso-teto, serpentina, filtros de ar, ventiladores e motores elétricos, estrutura e painéis de plástico de alta resistência, revestidos com isolamento térmico e acústico, vazão 2.166 m³/h, refrigeração 4 | UN | 5819.8
Q.04.000.032333 | Tratamento de ar fan-coil tipo Air Handling Unit de concepção modular, capacidade de 10 TR, ref. TKM-227 10TR - 50mmca Trox, modelo YE/10 fabricante York ou equivalente | UN | 18031.35
Q.04.000.032335 | Tratamento de ar fan-coil tipo Air Handling Unit de concepção modular, capacidade de 40 TR, ref. TKM-227 40TR - 50mmca Trox, modelo YE/40 fabricante York ou equivalente | UN | 50502.64
Q.04.000.032337 | Tratamento de ar fan-coil tipo Air Handling Unit de concepção modular, capacidade de 50 TR, ref. TKM-227 50TR - 50mmca Trox, modelo TCA-LQ-50/8ROWS Hitachi ou equivalente | UN | 45976.2
Q.04.000.032340 | Unidades de Tratamento de ar (fan-coil) - 4.000 m³/h - 6TR, pressão estática externa 50mmCA; ref. Carrier, Trox, Constarco ou equivalente | UN | 15893.08
Q.04.000.032344 | Válvula de balanceamento diâmetro 1 " a 2-1/2" | UN | 816.41
Q.04.000.032345 | Válvula borboleta na configuração wafer motorizada atuador floating diâmetro 3'' a 4" | UN | 2381.86
Q.04.000.032346 | Atuador Floating de 40Nm, sinal de controle 3 e 2 pontos, tensão de entrada AC/DC 24V, IP 54 | UN | 1914.9
Q.04.000.032347 | Válvula motorizada de esfera, com duas vias atuador floating; diâmetro de 1 1/2" a 3/4"; ref. EMO-85M-24+S6064 da Actua Controls, CN7510A2001+VB02 1/2"' e 3/4"' da Honeywell, B239+ARB24-3 da Belimo ou equivalente | UN | 1709.49
Q.04.000.032348 | Válvula duas vias on/off retorno elétrico, diâmetro 1/2" a 3/4"; ref. ACTBV80S-215/ACTBV80S-220 da Actua ou equivalente | UN | 302.11
Q.04.000.032349 | Válvula esfera motorizada de duas vias de atuador proporcional diâmetro 2" a 2 1/2" | UN | 1978.63
Q.04.000.032350 | Atuador proporcional de 10 Nm, tensão de entrada AC/DC 24 V, IP 54 | UN | 905.3
Q.04.000.032351 | Válvula esfera duas vias flangeada Ø3'' | UN | 2014.05
Q.04.000.032357 | Veneziana com tela, anodizado natural, com filtro G4 e furos; referência comercial modelo AWG fabricantes Trox, Difus-ar ou equivalente | M2 | 1679.79
Q.04.000.032358 | Veneziana com tela, modelo AWG; referência comercial: Trox ou equivalente | M2 | 985.03
Q.04.000.032359 | Veneziana com tela, modelo AWG, tamanho 38,5x33 cm; referência comercial: Trox, Difus-ar ou equivalente | UN | 163.11
Q.04.000.032360 | Veneziana com tela, modelo AWG, tamanho 78,5x33 cm; referência comercial: Trox, Difus-ar ou equivalente | UN | 252.63
R.02.000.038018 | Óleo de linhaça | L | 16.16
R.02.000.039013 | Ácido muriático | L | 7.23
R.03.000.020338 | Tela tipo mosquiteira removível em fibra de vidro revestida em pvc, perfil alumínio, borracha EPDM, Kit fixação com 4 cantoneiras, travas e parafusos com buchas | M2 | 143.78
R.03.000.020341 | Tela em poliéster, malha 2 x 2 mm, gramatura mínima de 36g/m², estruturante para impermeabilização a frio | M2 | 2.17
R.03.000.020342 | Tela em polietileno, malha hexagonal de 1/2´, gramatura mínima de 205g/m², ref. Pinteiro 5110P ou 5111P da Nortene, ou equivalente | M2 | 1.94
R.03.000.027502 | Tela em polietileno (nylon), malha 10x10cm - fio com espessura de 2 mm, instalada | M2 | 10.48
S.01.000.009521 | Grupo gerador - 2,5/3 kVA | H | 3.21
S.01.000.009700 | Defensa metálica semimaleável simples | UN | 232.12
S.01.000.020276 | Estaca tipo Raiz, diâmetro de 15 cm para 25 t, em rocha | M | 407.62
S.01.000.020910 | Marco de concreto tronco pirâmide, padrão INCRA | UN | 108.06
S.01.000.031559 | Pavimento de concreto rolado (concreto pobre) para base de pavimento rígido | M3 | 224.53
S.01.000.038760 | Plantio de grama pelo processo hidrossemeadura | M2 | 6.71
S.01.000.080102 | Caminhão com irrigadeira e autobomba, capacidade mínima de 6.000 litros - COND.D | H | 149.33
S.01.000.080105 | Vassoura mecânica - rebocada mecanicamente | H | 55.24
S.01.000.080119 | Trator c/pneus industrial, agrícola com peso de 5 T | H | 103.78
S.01.000.080125 | Betoneira reversível com carregador, capacidade de 320 litros, acionamento do motor combustão interna (diesel e gasolina) ou motor elétrico Alfa 320 | H | 21.9
S.01.000.080129 | Compressor de ar XA 125 MWD - COND. D | H | 103.07
S.01.000.080149 | Vibroacabadora de asfalto sobre esteiras, capacidade 400 ton/hora | H | 263.85
S.01.000.080157 | Rompedor Pneumático ATLAS COPCO TEX 32 PS | H | 30.13
S.01.000.080178 | Rolo compactador vibratório de um cilindro/PN 7T | H | 115.27
S.01.000.080230 | Pá-carregadeira sobre pneus, potência 120 a 122HP (88,5 a 119 kW) capacidade da caçamba de 1,7 a 5,0m³, ref. CAT924G da CATERPILLAR | H | 218.04
S.01.000.080258 | Caminhão carroceria em madeira, capacidade até 8 toneladas | H | 153.63
S.01.000.080266 | Pá-carregadeira retroescavadeira / carregadeira, capacidade de 0,77m³ - COND. D | H | 109.9
S.01.000.080271 | Escavadeira hidráulica sobre pneus 0,25m³ | H | 273.47
S.01.000.080272 | Escavadeira hidráulica sobre esteira 100 HP (74 kW) | H | 336.63
S.01.000.080303 | Trator sobre esteira com lamina/Ripper 2,28m³ | H | 255.35
S.01.000.080308 | Caminhão basculante caçamba minério, capacidade de 8,0m³ - COND.D | H | 179.44
S.01.000.080311 | Caminhão basculante diesel com capacidade de 5 m³ - COND. D | H | 141.18
S.01.000.080312 | Caminhão espargidor, capacidade de 6.000 litros - COND.D | H | 169.77
S.01.000.080330 | Rolo compactador vibratório com pé de carneiro em aço, potência 121 a 127HP (90 a 93 kW), ref. CA25PD DYNAPAC | H | 338.16
S.01.000.080332 | Motoniveladora com escarificador potência 140HP (104kW), ref. CAT 120H da CATERPILLAR | H | 207.19
S.01.000.080334 | Placa vibratória impacto de 1.700 kg, com motor diesel, ou gasolina, ou elétrico, ref. Placa Vibratoria Dynapac CM13 da Flygt do Brasil ou equivalente | H | 22.58
S.01.000.080337 | Rolo compactador autopropelido, vibratório em aço, cilindros lisos em tandem, potência 80 HP (59 kW); ref. CC21 Dynapac 6 toneladas | H | 216.27
S.01.000.080338 | Rolo compactador de pneus para asfalto, capacidade 27 toneladas | H | 167.88
S.01.000.080342 | Trator de esteira lâmina reta/riper - 328HP, CATEPILLAR-D8R PS328 ou equivalente | H | 283.45
S.01.000.080344 | Trator sobre esteiras potência 76 a 88HP (56 a 64,9kW), ref. D4 da Komatsu | H | 253.75
S.01.000.080349 | Veículo com capacidade para 4 pessoas | H | 84.21
S.01.000.080351 | Guindauto MUNCK M-640/18 com lança telescópica capacidade 3750 kg | H | 182.28
S.01.000.080352 | Veículo utilitário com capacidade para 9 pessoas - 1.600 CC - COND.D | H | 76.03
S.01.000.080357 | Locação de estação total | H | 6.77
S.01.000.080358 | Locação de nível com tripé | H | 0.52
S.01.000.081345 | Fresadora, largura útil 1 m; ref. Fresadora Wirtgem 1000C ou equivalente | H | 428
S.01.000.091701 | Sinalização horizontal com resina vinílica ou acrílica | M2 | 27.79
S.01.000.091713 | Colocação de placa em suporte de madeira / metálico - solo | M2 | 51.21
S.01.000.091714 | Suporte de perfil metálico galvanizado | KG | 20.87
S.01.000.091716 | Terminal absorvedor de impacto não direcionável | CJ | 9831.11
S.03.000.020120 | Placa de advertência em chapa de alumínio, espessura 2mm, com pintura refletiva | M2 | 648
S.03.000.026616 | Cantoneira em alumínio | KG | 33.45
S.03.000.026664 | Chapa de aço galvanizado nas bitolas: nº 22, n° 24 e n° 26 | KG | 19
S.03.000.028009 | Cola de contato para chapa vinílica / borracha | KG | 24.89
S.03.000.032568 | Rodapé em mármore branco com espessura de 2 cm e altura de 7,0cm, acabamento polido | M | 42.86
S.03.000.036500 | Tampão ferro dúctil de 300x300mm, classe 125 (ruptura > 125 kN), conforme NBR 10160/2005 | UN | 158.13
S.03.000.036510 | Execução de guia e sarjeta extrusada in loco, perfil 450 | M | 59.68
S.03.000.040007 | Poste concreto armado circular, H= 9m p/300kgf | UN | 857.79
S.03.000.040009 | Poste concreto armado circular, H= 9m p/400kgf | UN | 1096.85
S.03.000.042306 | Placa de sinalização em chapa de aço N.16, com pintura refletiva "Perigo Alta Tensão" | M2 | 519.75
S.03.000.060255 | Anel pré-moldado em concreto, diâmetro externo de 0,80 m, h= 0,50 m | UN | 116.42
S.03.000.061192 | Curva 45° em aço galvanizado, rosca macho/fêmea, Ø 2 1/2´ | UN | 148.44
S.03.000.061193 | Curva 90° em aço galvanizado, rosca fêmea/fêmea, Ø 2 1/2´ | UN | 190.03
S.03.000.067004 | Escavação e carga mecanizada em campo aberto com rompedor hidráulico, em rocha | M3 | 282.71
S.03.000.080127 | Máquina projetora de concreto | H | 21.9
S.03.000.080128 | Compressor de ar rebocável, vazão 748pcm, motor a diesel, pot. 210cv | H | 142.18
S.03.000.080308 | Transporte de material asfáltico, com caminhão com capacidade de 20000l em rodovia pavimentada para distância médias de transporte igual ou inferior a 100km. af_02/2016 | TxKM | 1.84
S.03.000.080328 | Guindaste hidráulico autopropelido, com lança telescópica, para espaços limitados, tração 4x4, capacidade acima de 30 ton, potência 97 KW | H | 138.51
S.04.000.020160 | Batente de alumínio para divisória | M | 38.69
S.04.000.020750 | Mão-de-obra / equipamentos mecânico e rotativo / corte / laser | M2 | 21.71
S.04.000.021028 | Madeira serrada G1-C6 | M3 | 3662.81
S.04.000.021087 | Chapa compensada plastificada de 12 mm de espessura | M2 | 37.12
S.04.000.021093 | Locação de andaime torre metálico (1,5x1,5m), com piso metálico | MXMES | 15.7
S.04.000.021094 | Locação de andaime tubular fachadeiro, largura mínima de 1,00 m com piso metálico e sapatas ajustáveis | M2XME | 6.86
S.04.000.021531 | Barra de transferência em aço liso, diâmetro de 12,5 mm e comprimento de 35 cm | UN | 3.78
S.04.000.022069 | Espaçador treliçado de aço, H= 5 cm | M | 8.44
S.04.000.024045 | Disco diamantado para máquinas serra-mármore | UN | 34.92
S.04.000.024123 | Fibra de polipropileno corrugada | KG | 29.01
S.04.000.026514 | Parafuso auto-atarraxante com fenda, zincado branco de 9,5 x 2,9 mm | UN | 0.04
S.04.000.026515 | Parafuso galvanizado com cabeça panela de 6mm x 80mm, com buch de nylon Ux10 | UN | 0.27
S.04.000.026601 | Perfil ´U´ enrijecido (60x45x20)mm chapa 14 galvanizado | M | 30.75
S.04.000.026727 | Parafuso auto-atarraxante 5,5x38mm com arruela e bucha tipo S8 | CJ | 0.45
S.04.000.026728 | Parafuso em inox auto-atarraxante sextavado M6x50mm com bucha plástica tipo S6 | CJ | 0.88
S.04.000.027499 | Galvanização a frio (tinta rica em zinco) | L | 297.09
S.04.000.027515 | Placas pré-moldada em concreto dimensões (1,60x0,60x0,03m) | M | 53.98
S.04.000.028017 | Endurecedor superficial para concreto | KG | 16.43
S.04.000.028073 | Cola para piso vinílico | L | 33.57
S.04.000.031142 | Porta/balcão tipo basculante com acionamento manual - 3,50 x 1,50 m - BA-10 | M2 | 623.41
S.04.000.031215 | Ferro trabalhado | KG | 95.81
S.04.000.031547 | Elevador para passageiros, uso interno com capacidade mínima de 600kg para duas paradas, portas unilaterais | CJ | 77329.66
S.04.000.031548 | Elevador para passageiros, uso interno com capacidade mínima de 600kg para três paradas, portas unilaterais | CJ | 100258.81
S.04.000.031550 | Elevador para passageiros, uso interno com capacidade mínima de 600kg para três paradas, portas bilaterais | CJ | 87220.67
S.04.000.031551 | Elevador para passageiros, uso interno com capacidade mínima de 600kg para quatro paradas, portas bilaterais | CJ | 93514.94
S.04.000.031552 | Elevador para passageiros, uso interno com capacidade mínima de 600kg para quatro paradas, portas unilaterais | CJ | 107901.85
S.04.000.031554 | Fornecimento e instalação de vidro laminado 5+5mm, inclusive acessórios em alumínio | M2 | 658.16
S.04.000.031686 | Tela alambrado soldada galvanizada fio 3,0mm, malha 5 x 15 cm | M2 | 16.88
S.04.000.031731 | Dobradiça em aço cromado com pino e bola em aço de 3 1/2´ x 3´ | UN | 17.47
S.04.000.031733 | Dobradiça 03 estágios ferro galvanizado DN 1´ x 4´ | UN | 31.67
S.04.000.032569 | Granito com espessura de 2cm e acabamento polido | M2 | 368.63
S.04.000.032570 | Granito com espessura de 3cm e acabamento polido | M2 | 716.98
S.04.000.033032 | Lambri em madeira macho/fêmea 10 x 1 cm, exceto pinus | M2 | 34.75
S.04.000.033562 | Plaqueta laminada para revestimento em áreas internas e externas | M2 | 42.86
S.04.000.034030 | Fita crepe 25mm x 50m | UN | 5.93
S.04.000.034045 | Forro fibra mineral acústico, borda Square Lay-in, placas de 1250x625x16mm ou 625x625x16mm, pintura base poliester, estrutura de sustentação perfil ´T´; ref. Giorgian ou equivalente | M2 | 91.05
S.04.000.034078 | Luminária retangular de embutir tipo calha aberta com aletas parabólicas para 2 lâmpadas fluorescentes tubulares, ref. 123232 BC da ARM, FAA04-E228 da Lumicenter, PL 377/24 da Prolumi ou equivalente | UN | 128.42
S.04.000.036075 | Junta elástica estrutural neoprene aplicada, ref. JJ2020F da Juntas Jeene | M | 224
S.04.000.036701 | Tampo para suporte rede voleibol / trave de futebol | UN | 14.25
S.04.000.036702 | Rede para volei em poliamida (nylon), malha de 10x10cm, fio com espessura de 2mm, com 4 faixas de arremate em lona | UN | 152
S.04.000.036703 | Poste para voleibol oficial, galvanizado, com pintura em esmalte na cor verde, completo | PAR | 902.5
S.04.000.038009 | Selador para pintura latex | L | 9.61
S.04.000.038010 | Lixa carbeto de silício de 7´ | UN | 5.53
S.04.000.039006 | Adesivo/selador à base de emulsão PVA/acrílica, ref. KZ Heydi da Viapol, Denverfix da Denver ou equivalente | KG | 10.61
S.04.000.039086 | Placa de sinalização em PVC expandido de 70x20cm, espessura 3mm, adesivo dupla face sobre todo o verso | UN | 176.78
S.04.000.040515 | Isolador tipo ´castanha´ com grampo de sustentação | UN | 20.34
S.04.000.042631 | Cantoneira em aço galvanizado de 2" x 2" x 1/8" | M | 19.21
S.04.000.042634 | Trilho chapa 50x60x1,9mm galvanizado para porta de correr | M | 51.15
S.04.000.042635 | Rodizio em aço duplo de 1 1/2" | UN | 19.57
S.04.000.046214 | Sensor presença c/fotocélula, bivolt, p/iluminação teto, alcance 6m,120°, tempo de desligamento 1 ou 4 minutos | UN | 26.17
S.04.000.049579 | Serra circular | H | 0.68
S.04.000.062028 | Baguete plástico tipo Tarucel, D= 6 mm | M | 0.15
S.04.000.062553 | Anel borracha para tubo PVC 40mm (1 1/2´) | UN | 1.29
S.04.000.065610 | Cuba em aço inoxidável simples de 600x500x300mm, AISI 304, liga 18,8 e chapa 22 | UN | 700.81
S.04.000.065676 | Tampo em MDF de 25 mm de espessura com laminado melamínico | M2 | 1135.35
S.04.000.066171 | Ducha higiênica com registro, ref. Belle Epoque Light 1984 C51 da Deca, Delicatta 10906 da Docol, Aquarius 2195-A da Fabrimar ou equivalente | UN | 351.83
S.04.000.069500 | Solução limpadora diluída em água | L | 1.97
S.04.000.069508 | Solda liga chumbo e estanho de 70x30 | KG | 92.22
S.04.000.069569 | Parafuso francês 5/16´ x 3/4´ com porca e arruela galvanizadas | CJ | 0.41
S.04.000.080135 | Lixadeira elétrica | H | 0.77
S.04.000.080173 | Rolo compactador liso de 1000 kg | H | 19.62
S.04.000.080237 | Máquina de lavagem a pressão tipo Vap (água fria, pressão 1700PSI) | H | 2.72
S.04.000.080341 | Placa vibratória - 60 kg | H | 3.21
S.04.000.081346 | Motosserra a gasolina portátil tipo 60 cilindradas; ref. mod.61 da Husqvarna ou equivalente | H | 25.04
S.04.000.081349 | Caminhão MUNCK 3 toneladas | H | 142.21
S.04.000.081350 | Caminhão MUNCK 15 toneladas | H | 186.21
S.04.000.081351 | Caminhão guindaste sobre pneus com capacidade de carga de 25 Toneladas | H | 192.11
S.04.000.081352 | Caminhão guindaste sobre pneus com capacidade de carga de 30 Toneladas | H | 199.32
S.04.000.090258 | Tela tipo mosquiteira em arame galvanizado malha 14, fio 30, abertura 1,5 mm, com requadro em perfis e chapas de ferro galvanizado - removível | M2 | 496.11
S.05.000.020219 | Estaca pré-moldada cravada para 70T | M | 146.16
S.05.000.020356 | Tela em polietileno para proteção de fachada, trama de 2,2mm | M2 | 2.43
S.05.000.020392 | Hidrojateamento para limpeza de superfície, por meio de jato d´água de alta pressão | M2 | 6.64
S.05.000.021023 | Sarrafo de pinus, 1´ x 4´ - bruto | M | 1.99
S.05.000.021048 | Ripa de imbuia 3,5 x 1,5 cm | M | 3.2
S.05.000.021049 | Moldura de 3 cm, guarnição em padrão Imbuia - tipo meia | M | 36.9
S.05.000.021061 | Tábua de pinus, 1´ x 12´ - bruta | M | 7.61
S.05.000.021062 | Pontalete de pinus, 3´ x 3´ - bruto | M | 5.18
S.05.000.021100 | Pré misturado a quente | T | 363.72
S.05.000.021101 | Pré misturado a frio | T | 432.45
S.05.000.024121 | Manta asfáltica com armadura poliéster tipo III, esp.4 mm anti raiz, ref. Torodin Anti Raiz Viapol - instalado | M2 | 98.4
S.05.000.026515 | Parafuso auto-atarraxante com cabeça panela e bucha de nylon S-8 | UN | 0.6
S.05.000.026607 | Grelha tipo boca de leão em ferro fundido ductil, articulada, classe mín. 250 - 25T, medidas aproximadas: 810x270mm - NBR 10160 | UN | 287.33
S.05.000.026608 | Ferro perfilado trabalhado | KG | 12.65
S.05.000.028002 | Solvente para materiais base epóxi | L | 34.94
S.05.000.032432 | Caixilho em alumínio anodizado comum, fixo sem ventilação permanente, H= 1,00m, L= 1,20m, rerfil 30 - sem vidros | M2 | 537.7
S.05.000.032433 | Caixilho de alumínio anodizado comum, tipo maxim-ar, H= 0,90m, L- 1,20m, linha 30 - sem vidros | M2 | 767.28
S.05.000.035587 | Piso podotátil colorido intertravado, tipo alerta ou direcional, espessura de 6 cm | M2 | 59.26
S.05.000.036031 | Junta plástica de dilatação para pisos de 3/4´x 1/8´ (17 x 3 mm) | M | 1.35
S.05.000.036705 | Mastro para bandeira em aço galvanizado completo engastado, altura livre de 9,00 m | CJ | 2014.08
S.05.000.036714 | Mastro para bandeira em aço galvanizado completo engastado, altura livre de 7,00 m | UN | 1359.64
S.05.000.038556 | Árvore ornamental tipo Quaresmeira (Tibouchina Granulosa) - h= 1,50 / 2,00m | UN | 30.77
S.05.000.039039 | Argamassa mista com areia grossa 1:2:8 | M3 | 507.9
S.05.000.039040 | Argamassa de cimento e areia - média 1:5 | M3 | 458.12
S.05.000.039104 | Placa de identificação para estacionamento (placa+poste+base), com desenho universal de acessibilidade, tipo pedestal | CJ | 516.32
S.05.000.040132 | Poste telecônico reto em aço galvanizado a fogo, altura de 7m, com base, chumbadores, porcas e arruelas | UN | 1026.81
S.05.000.065621 | Cuba em aço inoxidável simples de 600x500x400mm, AISI 304, liga 18,8 e chapa 22 | UN | 924.1
S.05.000.090089 | Cubículo de medição blindado de média tensão, completo, uso abrigado, classe 15 kV, ref. Piccolo Gimi, Beguin ou equivalente | CJ | 103320.61
S.05.000.093275 | Retirada de estrutura metálica | KG | 1.75
S.06.000.011700 | Escoramento com estacas pranchas metálicas - profundidade até 4 m | M2 | 180.05
S.06.000.011701 | Escoramento com estacas pranchas metálicas - profundidade até 6 m | M2 | 192.09
S.06.000.011702 | Escoramento com estacas pranchas metálicas - profundidade até 8 m | M2 | 208.55
S.06.000.028076 | Aparelho corte oxiacetileno | H | 0.95
S.06.000.061088 | Junta Gibault em ferro fundido, DN= 80mm completa | UN | 182.69
S.06.000.061089 | Junta Gibault em ferro fundido, DN= 100 mm completa | UN | 209.58
S.06.000.085678 | Retroescavadeira sobre rodas com carregadeira, tração 4x4, potência liquida 88 HP, peso operacional mínimo 6674 kg capacidade da carregadeira de 1 m³ e da retroescavadeira mínima de 0,26 m³, profundidade de escavação máxima de 4,37 m | H | 110.29
S.07.000.009675 | Martelete perfurador/rompedor elétrico - 1,5 kW | H | 0.66
S.07.000.009687 | Caminhão carroceria com capacidade de 5 t - 115 kW | H | 96.95
S.07.000.009800 | Bate-estaca hidráulico para defensas montado em caminhão guindauto com capacidade de 20 t.m e carroceria de 4 t - 136 kW | H | 250.02

## CDHU184
Referência | Descrição | Un | Material | Mão de Obra | Custo Total
01 | SERVICO TECNICO ESPECIALIZADO
01.02 | Parecer técnico
01.02.071 | Parecer técnico de fundações, contenções e recomendações gerais, para empreendimentos com área construída até 1.000 m² | UN |  | 5529.27 | 5529.27
01.02.081 | Parecer técnico de fundações, contenções e recomendações gerais, para empreendimentos com área construída de 1.001 a 2.000 m² | UN |  | 7352.86 | 7352.86
01.02.091 | Parecer técnico de fundações, contenções e recomendações gerais, para empreendimentos com área construída de 2.001 a 5.000 m² | UN |  | 12560.31 | 12560.31
01.02.101 | Parecer técnico de fundações, contenções e recomendações gerais, para empreendimentos com área construída de 5.001 a 10.000 m² | UN |  | 17221.68 | 17221.68
01.02.111 | Parecer técnico de fundações, contenções e recomendações gerais, para empreendimentos com área construída acima de 10.000 m² | UN |  | 20069.2 | 20069.2
01.06 | Projeto de instalações elétricas
01.06.021 | Elaboração de projeto de adequação de entrada de energia elétrica junto a concessionária, com medição em baixa tensão e demanda até 75 kVA | UN |  | 7061.96 | 7061.96
01.06.031 | Elaboração de projeto de adequação de entrada de energia elétrica junto a concessionária, com medição em média tensão, subestação simplificada e demanda de 75 kVA a 300 kVA | UN |  | 11961.54 | 11961.54
01.06.032 | Elaboração de projeto de adequação de entrada de energia elétrica junto a concessionária, com medição em média tensão e demanda de 75 kVA a 300 kVA | UN |  | 16186.24 | 16186.24
01.06.041 | Elaboração de projeto de adequação de entrada de energia elétrica junto a concessionária, com medição em média tensão e demanda acima de 300 kVA a 2 MVA | UN |  | 21529.6 | 21529.6
01.17 | Projeto executivo
01.17.031 | Projeto executivo de arquitetura em formato A1 | UN |  | 2781.82 | 2781.82
01.17.041 | Projeto executivo de arquitetura em formato A0 | UN |  | 3760.72 | 3760.72
01.17.051 | Projeto executivo de estrutura em formato A1 | UN |  | 2040.2 | 2040.2
01.17.061 | Projeto executivo de estrutura em formato A0 | UN |  | 2791.38 | 2791.38
01.17.071 | Projeto executivo de instalações hidráulicas em formato A1 | UN |  | 875.86 | 875.86
01.17.081 | Projeto executivo de instalações hidráulicas em formato A0 | UN |  | 1165.89 | 1165.89
01.17.111 | Projeto executivo de instalações elétricas em formato A1 | UN |  | 972.59 | 972.59
01.17.121 | Projeto executivo de instalações elétricas em formato A0 | UN |  | 1348.55 | 1348.55
01.17.151 | Projeto executivo de climatização em formato A1 | UN |  | 1872.07 | 1872.07
01.17.161 | Projeto executivo de climatização em formato A0 | UN |  | 2551.83 | 2551.83
01.17.171 | Projeto executivo de chuveiros automáticos em formato A1 | UN |  | 1616.15 | 1616.15
01.17.181 | Projeto executivo de chuveiros automáticos em formato A0 | UN |  | 2088.92 | 2088.92
01.20 | Levantamento topográfico e geofísico
01.20.010 | Taxa de mobilização e desmobilização de equipamentos para execução de levantamento topográfico | TX | 1145.52 |  | 1145.52
01.20.691 | Levantamento planimétrico cadastral com áreas ocupadas predominantemente por comunidades - área até 20.000 m² (mínimo de 3.500 m²) | M2 | 0.44 | 0.44 | 0.88
01.20.701 | Levantamento planimétrico cadastral com áreas ocupadas predominantemente por comunidades - área acima de 20.000 m² até 200.000 m² | M2 | 0.35 | 0.35 | 0.7
01.20.711 | Levantamento planimétrico cadastral com áreas ocupadas predominantemente por comunidades - área acima de 200.000 m² | M2 | 0.28 | 0.28 | 0.56
01.20.721 | Levantamento planimétrico cadastral com áreas até 50% de ocupação - área até 20.000 m² (mínimo de 3.500 m²) | M2 | 0.38 | 0.39 | 0.77
01.20.731 | Levantamento planimétrico cadastral com áreas até 50% de ocupação - área acima de 20.000 m² até 200.000 m² | M2 | 0.19 | 0.42 | 0.61
01.20.741 | Levantamento planimétrico cadastral com áreas até 50% de ocupação - área acima de 200.000 m² | M2 | 0.24 | 0.25 | 0.49
01.20.751 | Levantamento planimétrico cadastral com áreas acima de 50% de ocupação - área até 20.000 m² (mínimo de 4.000 m²) | M2 | 0.34 | 0.35 | 0.69
01.20.761 | Levantamento planimétrico cadastral com áreas acima de 50% de ocupação - área acima de 20.000 m² até 200.000 m² | M2 | 0.3 | 0.29 | 0.59
01.20.771 | Levantamento planimétrico cadastral com áreas acima de 50% de ocupação - área acima de 200.000 m² | M2 | 0.28 | 0.28 | 0.56
01.20.781 | Levantamento planialtimétrico cadastral com áreas ocupadas predominantemente por comunidades - área até 20.000 m² (mínimo de 3.500 m²) | M2 | 0.48 | 0.48 | 0.96
01.20.791 | Levantamento planialtimétrico cadastral com áreas ocupadas predominantemente por comunidades - área acima de 20.000 m² até 200.000 m² | M2 | 0.37 | 0.37 | 0.74
01.20.801 | Levantamento planialtimétrico cadastral com áreas ocupadas predominantemente por comunidades - área acima de 200.000 m² | M2 | 0.3 | 0.29 | 0.59
01.20.811 | Levantamento planialtimétrico cadastral com áreas até 50% de ocupação - área até 20.000 m² (mínimo de 4.000 m²) | M2 | 0.4 | 0.41 | 0.81
01.20.821 | Levantamento planialtimétrico cadastral com áreas até 50% de ocupação - área acima de 20.000 m² até 200.000 m² | M2 | 0.33 | 0.33 | 0.66
01.20.831 | Levantamento planialtimétrico cadastral com áreas até 50% de ocupação - área acima de 200.000 m² | M2 | 0.27 | 0.28 | 0.55
01.20.841 | Levantamento planialtimétrico cadastral com áreas acima de 50% de ocupação - área até 20.000 m² (mínimo de 3.500 m²) | M2 | 0.46 | 0.47 | 0.93
01.20.851 | Levantamento planialtimétrico cadastral com áreas acima de 50% de ocupação - área acima de 20.000 m² até 200.000 m² | M2 | 0.31 | 0.3 | 0.61
01.20.861 | Levantamento planialtimétrico cadastral com áreas acima de 50% de ocupação - área acima de 200.000 m² | M2 | 0.19 | 0.32 | 0.51
01.20.871 | Levantamento planialtimétrico cadastral em área rural até 2 alqueires (mínimo de 10.000 m²) | M2 | 0.2 | 0.2 | 0.4
01.20.881 | Levantamento planialtimétrico cadastral em área rural acima de 2 até 5 alqueires | M2 | 0.14 | 0.14 | 0.28
01.20.891 | Levantamento planialtimétrico cadastral em área rural acima de 5 até 10 alqueires | M2 | 0.1 | 0.12 | 0.22
01.20.901 | Levantamento planialtimétrico cadastral em área rural acima de 10 alqueires | M2 | 0.09 | 0.09 | 0.18
01.20.911 | Transporte de referência de nível (RN) - classe IIN (mínimo de 2 km) | KM | 717.57 | 568.74 | 1286.31
01.20.921 | Implantação de marcos através de levantamento com GPS (mínimo de 3 marcos) | UN | 756.67 | 389.18 | 1145.85
01.21 | Estudo geotecnico (sondagem)
01.21.010 | Taxa de mobilização e desmobilização de equipamentos para execução de sondagem | TX | 1083.42 |  | 1083.42
01.21.090 | Taxa de mobilização e desmobilização de equipamentos para execução de sondagem rotativa | TX | 5858.61 |  | 5858.61
01.21.100 | Sondagem do terreno a trado | M | 80.55 |  | 80.55
01.21.110 | Sondagem do terreno à percussão (mínimo de 30 m) | M | 92.99 |  | 92.99
01.21.120 | Sondagem do terreno rotativa em solo | M | 335.63 |  | 335.63
01.21.130 | Sondagem do terreno rotativa em rocha | M | 595.16 |  | 595.16
01.21.140 | Sondagem do terreno à percussão com a utilização de torquímetro (mínimo de 30 m) | M | 80.26 |  | 80.26
01.23 | Tratamento, recuperação e trabalhos especiais em concreto
01.23.010 | Taxa de mobilização e desmobilização de equipamentos para execução de corte em concreto armado | TX | 317.92 |  | 317.92
01.23.020 | Limpeza de armadura com escova de aço | M2 | 3.11 | 5.03 | 8.14
01.23.030 | Preparo de ponte de aderência com adesivo a base de epóxi | M2 | 100.18 | 37.11 | 137.29
01.23.056 | Tratamento de armadura com produto anticorrosivo a base de zinco | M2 | 23.81 | 35.39 | 59.2
01.23.060 | Corte de concreto deteriorado inclusive remoção dos detritos | M2 |  | 25.13 | 25.13
01.23.070 | Demarcação de área com disco de corte diamantado | M | 0.93 | 3.72 | 4.65
01.23.100 | Demolição de concreto armado com preservação de armadura, para reforço e recuperação estrutural | M3 |  | 379.22 | 379.22
01.23.140 | Furação de 1 1/4" em concreto armado | M | 188.16 |  | 188.16
01.23.150 | Furação de 1 1/2" em concreto armado | M | 190.88 |  | 190.88
01.23.160 | Furação de 2 1/4" em concreto armado | M | 260.86 |  | 260.86
01.23.190 | Furação de 2 1/2" em concreto armado | M | 269.63 |  | 269.63
01.23.200 | Taxa de mobilização e desmobilização de equipamentos para execução de perfuração em concreto | TX | 258.93 |  | 258.93
01.23.221 | Furação para até 10mm x 100mm em concreto armado, inclusive colagem de armadura (para até 8mm) | UN | 7.6 |  | 7.6
01.23.222 | Furação para 12,5mm x 100mm em concreto armado, inclusive colagem de armadura (para 10mm) | UN | 8.18 |  | 8.18
01.23.223 | Furação para 16mm x 100mm em concreto armado, inclusive colagem de armadura (para 12,5mm) | UN | 10.69 |  | 10.69
01.23.231 | Furação para até 10mm x 150mm em concreto armado, inclusive colagem de armadura (para até 8mm) | UN | 10.84 |  | 10.84
01.23.232 | Furação para 12,5mm x 150mm em concreto armado, inclusive colagem de armadura (para 10mm) | UN | 12.61 |  | 12.61
01.23.233 | Furação para 16mm x 150mm em concreto armado, inclusive colagem de armadura (para 12,5mm) | UN | 16.54 |  | 16.54
01.23.234 | Furação para 20mm x 150mm em concreto armado, inclusive colagem de armadura (para 16mm) | UN | 18.94 |  | 18.94
01.23.236 | Furação para até 10mm x 200mm em concreto armado, inclusive colagem de armadura (para 8mm) | UN | 15.4 |  | 15.4
01.23.237 | Furação para 12,5mm x 200mm em concreto armado, inclusive colagem de armadura (para 10mm) | UN | 16.45 |  | 16.45
01.23.238 | Furação para 16mm x 200mm em concreto armado, inclusive colagem de armadura (para 12,5mm) | UN | 22.02 |  | 22.02
01.23.239 | Furação para 20mm x 200mm em concreto armado, inclusive colagem de armadura (para 16mm) | UN | 26.77 |  | 26.77
01.23.254 | Furação de 1" em concreto armado | M | 190.25 |  | 190.25
01.23.260 | Furação de 2" em concreto armado | M | 246.25 |  | 246.25
01.23.264 | Furação de 3" em concreto armado | M | 274.23 |  | 274.23
01.23.270 | Furação de 4" em concreto armado | M | 305.78 |  | 305.78
01.23.274 | Furação de 5" em concreto armado | M | 356.47 |  | 356.47
01.23.280 | Furação de 6" em concreto armado | M | 420.08 |  | 420.08
01.23.510 | Corte vertical em concreto armado, espessura de 15 cm | M | 191.88 |  | 191.88
01.23.700 | Taxa de mobilização e desmobilização para reforço estrutural com fibra de carbono | TX | 1358.88 | 3436.91 | 4795.79
01.23.701 | Preparação de substrato para colagem de fibra de carbono, mediante lixamento e/ou apicoamento e escovação | M2 | 6.53 | 36.27 | 42.8
01.23.702 | Fibra de carbono para reforço estrutural de alta resistência - 300 g/m² | M2 | 237 | 262.42 | 499.42
01.27 | Estudo e programa ambientais
01.27.011 | Projeto e implementação de gerenciamento integrado de resíduos sólidos e gestão de perdas | UN | 170.8 | 7838.32 | 8009.12
01.27.021 | Projeto e implementação de educação ambiental | UN | 170.8 | 10499.34 | 10670.14
01.27.031 | Projeto e implementação de controle ambiental de obra | UN | 170.8 | 9290.22 | 9461.02
01.27.041 | Laudo de caracterização de vegetação | UN | 491.05 | 21635.06 | 22126.11
01.27.051 | Laudo de caracterização da fauna associada à flora | UN | 491.05 | 33198.48 | 33689.53
01.27.061 | Projeto e implementação de monitoramento da fauna durante a obra | UN | 491.05 | 13160.66 | 13651.71
01.27.071 | Laudo de autodepuração | UN | 399.55 | 15795.82 | 16195.37
01.27.091 | Estudo de impacto de vizinhança, em área urbana até 10.000 m² | UN | 244 | 25584.5 | 25828.5
01.28 | Poço profundo
01.28.010 | Taxa de mobilização e desmobilização de equipamentos para execução de perfuração para poço profundo - profundidade até 200 m | TX | 8405.03 |  | 8405.03
01.28.020 | Taxa de mobilização e desmobilização de equipamentos para execução de perfuração para poço profundo - profundidade acima de 200 m e até 300 m | TX | 9927.65 |  | 9927.65
01.28.030 | Taxa de mobilização e desmobilização de equipamentos para execução de perfuração para poço profundo - profundidade acima de 300 m | TX | 12962.49 |  | 12962.49
01.28.040 | Perfuração rotativa para poço profundo em camadas de solos sedimentares, diâmetro de 8 1/2" (215,90 mm) | M | 348.61 |  | 348.61
01.28.050 | Perfuração rotativa para poço profundo em aluvião, arenito, ou solos sedimentados em geral, diâmetro de 10" (250 mm) | M | 376.5 |  | 376.5
01.28.060 | Perfuração rotativa para poço profundo em aluvião, arenito, ou solos sedimentados em geral, diâmetro de 12" (300 mm) | M | 549.24 |  | 549.24
01.28.070 | Perfuração rotativa para poço profundo em aluvião, arenito, ou solos sedimentados em geral, diâmetro de 14" (350 mm) | M | 805.08 |  | 805.08
01.28.080 | Perfuração rotativa para poço profundo em aluvião, arenito, ou solos sedimentados em geral, diâmetro de 16" (400 mm) | M | 993.16 |  | 993.16
01.28.090 | Perfuração rotativa para poço profundo em aluvião, arenito, ou solos sedimentados em geral, diâmetro de 18" (450 mm) | M | 1252.44 |  | 1252.44
01.28.100 | Perfuração rotativa para poço profundo em aluvião, arenito, ou solos sedimentados em geral, diâmetro de 20" (500 mm) | M | 1357.31 |  | 1357.31
01.28.110 | Perfuração rotativa para poço profundo em aluvião, arenito, ou solos sedimentados em geral, diâmetro de 22" (550 mm) | M | 1482.49 |  | 1482.49
01.28.120 | Perfuração rotativa para poço profundo em aluvião, arenito, ou solos sedimentados em geral, diâmetro de 26" (650 mm) | M | 1866.17 |  | 1866.17
01.28.130 | Perfuração rotativa para poço profundo em solos e/ou rocha metassedimentar alterada em geral, diâmetro de 20" (508 mm) | M | 585.23 |  | 585.23
01.28.140 | Perfuração roto-pneumática para poço profundo em rocha metassedimentar em geral, diâmetro de 12 1/4" (311,15 mm) | M | 984.19 |  | 984.19
01.28.150 | Perfuração rotativa para poço profundo em rocha sã (basalto), diâmetro de 14" (350 mm) | M | 4272.27 |  | 4272.27
01.28.160 | Perfuração rotativa para poço profundo em rocha alterada (basalto alterado), diâmetro de 8" (200 mm) | M | 332.55 |  | 332.55
01.28.170 | Perfuração rotativa para poço profundo em rocha alterada (basalto alterado), diâmetro de 10" (250 mm) | M | 407.67 |  | 407.67
01.28.180 | Perfuração rotativa para poço profundo em rocha alterada (basalto alterado), diâmetro de 12" (300 mm) | M | 470.76 |  | 470.76
01.28.190 | Perfuração roto-pneumática para poço profundo em rocha sã (basalto), diâmetro de 6" (150 mm) | M | 265.16 |  | 265.16
01.28.200 | Perfuração roto-pneumática para poço profundo em rocha sã (basalto), diâmetro de 8" (200 mm) | M | 412.8 |  | 412.8
01.28.210 | Perfuração roto-pneumática para poço profundo em rocha sã (basalto), diâmetro de 10" (250 mm) | M | 603.47 |  | 603.47
01.28.220 | Perfuração roto-pneumática para poço profundo em rocha sã (basalto), diâmetro de 12" (300 mm) | M | 1651.78 |  | 1651.78
01.28.230 | Perfuração roto-pneumática para poço profundo em rocha sã (basalto), diâmetro de 14" (350 mm) | M | 1877.63 |  | 1877.63
01.28.240 | Perfuração roto-pneumática para poço profundo em rocha sã (basalto), diâmetro de 18" (450 mm) | M | 2595.99 |  | 2595.99
01.28.250 | Revestimento interno de poço profundo tubo liso em aço galvanizado, diâmetro de 6" (152,40 mm) - união solda | M | 482.82 |  | 482.82
01.28.260 | Revestimento interno de poço profundo tubo PVC geomecânico nervurado standard, diâmetro de 6" (150 mm) | M | 293.22 |  | 293.22
01.28.270 | Revestimento interno de poço profundo tubo PVC geomecânico nervurado reforçado, diâmetro de 8" (200 mm) | M | 585.59 |  | 585.59
01.28.280 | Revestimento interno de poço profundo tubo de aço preto, diâmetro de 6" (152,40 mm) | M | 472.36 |  | 472.36
01.28.290 | Revestimento interno de poço profundo tubo preto DIN 2440, diâmetro de 6" (150 mm) | M | 505.13 |  | 505.13
01.28.300 | Revestimento interno de poço profundo tubo preto DIN 2440, diâmetro de 8" (200 mm) | M | 710.79 |  | 710.79
01.28.310 | Revestimento interno de poço profundo tubo de aço preto liso calandrado, diâmetro de 16" (406,40 mm) | M | 1261.95 |  | 1261.95
01.28.350 | Revestimento da boca de poço profundo tubo chapa 3/16", diâmetro de 12" | M | 982.93 |  | 982.93
01.28.360 | Revestimento da boca de poço profundo tubo chapa 3/16", diâmetro de 14" | M | 1026.46 |  | 1026.46
01.28.370 | Revestimento da boca de poço profundo tubo chapa 3/16", diâmetro de 16" | M | 1284.96 |  | 1284.96
01.28.380 | Revestimento da boca de poço profundo tubo chapa 3/16", diâmetro de 20" | M | 1250.87 |  | 1250.87
01.28.390 | Filtro PVC geomecânico nervurado tipo standard para poço profundo, diâmetro de 6" (150 mm) | M | 427.08 |  | 427.08
01.28.400 | Filtro PVC geomecânico nervurado tipo reforçado para poço profundo, diâmetro de 8" (200 mm) | M | 733.17 |  | 733.17
01.28.410 | Filtro espiralado galvanizado simples (standard) para poço profundo, diâmetro de 6" (152,40 mm) | M | 988.42 |  | 988.42
01.28.420 | Filtro espiralado galvanizado reforçado para poço profundo, diâmetro de 6" (152,40 mm) | M | 1143.01 |  | 1143.01
01.28.430 | Filtro espiralado em aço inoxidável reforçado para poço profundo, diâmetro de 6" (152,40 mm) | M | 2116.82 |  | 2116.82
01.28.440 | Filtro galvanizado tipo NOLD para poço profundo, diâmetro de 6" (150 mm) | M | 795.98 |  | 795.98
01.28.450 | Pré-filtro tipo pérola para poço profundo | M3 | 1390.37 |  | 1390.37
01.28.460 | Pré-filtro tipo Jacareí para poço profundo | M3 | 1542.51 |  | 1542.51
01.28.470 | Perfilagem ótica (filmagem / endoscopia) para poço profundo | M | 80.15 |  | 80.15
01.28.480 | Perfilagem elétrica de poço profundo | M | 146.75 |  | 146.75
01.28.490 | Taxa de mobilização e desmobilização de equipamentos para execução de bombeamento, limpeza, desenvolvimento e teste de vazão | TX | 3124.32 |  | 3124.32
01.28.500 | Limpeza e desenvolvimento do poço profundo | H | 352.5 |  | 352.5
01.28.510 | Ensaio de vazão (bombeamento) para poço profundo, com bomba submersa | H | 313.43 |  | 313.43
01.28.520 | Ensaio de vazão escalonado para poço profundo | H | 298.99 |  | 298.99
01.28.530 | Ensaio de recuperação de nível para poço profundo | H | 280.58 |  | 280.58
01.28.540 | Desinfecção de poço profundo | UN | 2073.82 |  | 2073.82
01.28.550 | Análise físico-química e bacteriológica da água para poço profundo | CJ | 3161 |  | 3161
01.28.560 | Centralizador de coluna para poço profundo, diâmetro de 4" ou 6" | UN | 337.72 |  | 337.72
01.28.570 | Cimentação de boca do poço profundo, entre perfuração de maior diâmetro (cimentação do espaço anular) | M3 | 1651.26 |  | 1651.26
01.28.580 | Laje de proteção em concreto armado para poço profundo (área mínimo de 3,00 m²) | UN | 1265.31 | 435.86 | 1701.17
01.28.590 | Lacre do poço profundo (tampa) | UN | 775.88 |  | 775.88
01.28.600 | Licença de perfuração para poço profundo | UN | 5358.43 |  | 5358.43
01.28.610 | Outorga de direito de uso para poço profundo | UN | 3893.25 |  | 3893.25
01.28.620 | Parecer técnico junto a CETESB | UN | 6086.58 |  | 6086.58
02 | INICIO, APOIO E ADMINISTRACAO DA OBRA
02.01 | Construção provisória
02.01.021 | Construção provisória em madeira - fornecimento e montagem | M2 | 339.31 | 107.64 | 446.95
02.01.171 | Sanitário/vestiário provisório em alvenaria | M2 | 525.25 | 271.38 | 796.63
02.01.180 | Banheiro químico modelo Standard, com manutenção conforme exigências da CETESB | UNMES | 559.4 |  | 559.4
02.01.200 | Desmobilização de construção provisória | M2 | 13.6 | 5.91 | 19.51
02.02 | Container
02.02.120 | Locação de container tipo alojamento - área mínima de 13,80 m² | UNMES | 547.31 | 69.21 | 616.52
02.02.130 | Locação de container tipo escritório com 1 vaso sanitário, 1 lavatório e 1 ponto para chuveiro - área mínima de 13,80 m² | UNMES | 882.78 | 116.31 | 999.09
02.02.140 | Locação de container tipo sanitário com 2 vasos sanitários, 2 lavatórios, 2 mictórios e 4 pontos para chuveiro - área mínima de 13,80 m² | UNMES | 795.3 | 116.31 | 911.61
02.02.150 | Locação de container tipo depósito - área mínima de 13,80 m² | UNMES | 514.38 | 69.21 | 583.59
02.02.160 | Locação de container tipo guarita - área mínima de 4,60 m² | UNMES | 413.68 | 23.07 | 436.75
02.03 | Tapume, vedação e proteções diversas
02.03.030 | Proteção de superfícies em geral com plástico bolha | M2 | 0.55 | 1.68 | 2.23
02.03.060 | Proteção de fachada com tela de nylon | M2 | 4.62 | 16.52 | 21.14
02.03.080 | Fechamento provisório de vãos em chapa de madeira compensada | M2 | 18.64 | 24.63 | 43.27
02.03.110 | Tapume móvel para fechamento de áreas | M2 | 49.92 | 44.64 | 94.56
02.03.120 | Tapume fixo para fechamento de áreas, com portão | M2 | 49.92 | 44.35 | 94.27
02.03.200 | Locação de quadros metálicos para plataforma de proteção, inclusive o madeiramento | M2MES | 35.22 | 0.84 | 36.06
02.03.240 | Proteção de piso com tecido de aniagem e gesso | M2 | 12.16 | 3.35 | 15.51
02.03.250 | Tapume fixo em painel OSB - espessura 8 mm | M2 | 72.96 | 31.93 | 104.89
02.03.260 | Tapume fixo em painel OSB - espessura 10 mm | M2 | 75.81 | 31.93 | 107.74
02.03.270 | Tapume fixo em painel OSB - espessura 12 mm | M2 | 88.62 | 31.93 | 120.55
02.03.500 | Proteção em madeira e lona plástica para equipamento mecânico ou informática - para obras de reforma | M3 | 46.33 | 36.84 | 83.17
02.05 | Andaime e balancim
02.05.060 | Montagem e desmontagem de andaime torre metálica com altura até 10 m | M |  | 10.39 | 10.39
02.05.080 | Montagem e desmontagem de andaime torre metálica com altura superior a 10 m | M |  | 26.14 | 26.14
02.05.090 | Montagem e desmontagem de andaime tubular fachadeiro com altura até 10 m | M2 |  | 10.39 | 10.39
02.05.100 | Montagem e desmontagem de andaime tubular fachadeiro com altura superior a 10 m | M2 |  | 26.14 | 26.14
02.05.195 | Balancim elétrico tipo plataforma para transporte vertical, com altura até 60 m | UNMES | 1580.22 |  | 1580.22
02.05.202 | Andaime torre metálico (1,5 x 1,5 m) com piso metálico | MXMES | 18.28 | 4.02 | 22.3
02.05.212 | Andaime tubular fachadeiro com piso metálico e sapatas ajustáveis | M2MES | 7.4 | 4.02 | 11.42
02.06 | Alocação de equipe, equipamento e ferramental
02.06.030 | Locação de plataforma elevatória articulada, com altura aproximada de 12,5m, capacidade de carga de 227 kg, elétrica | UNMES | 7138.4 | 2963.7 | 10102.1
02.06.040 | Locação de plataforma elevatória articulada, com altura aproximada de 20 m, capacidade de carga de 227 kg, diesel | UNMES | 13742.12 | 2963.7 | 16705.82
02.08 | Sinalização de obra
02.08.020 | Placa de identificação para obra | M2 | 554.82 | 76.91 | 631.73
02.08.040 | Placa em lona com impressão digital e requadro em metalon | M2 | 400.24 | 22.22 | 422.46
02.08.050 | Placa em lona com impressão digital e estrutura em madeira | M2 | 115.97 | 43.91 | 159.88
02.09 | Limpeza de terreno
02.09.030 | Limpeza manual do terreno, inclusive troncos até 5 cm de diâmetro, com caminhão à disposição dentro da obra, até o raio de 1 km | M2 | 2.1 | 4.19 | 6.29
02.09.040 | Limpeza mecanizada do terreno, inclusive troncos até 15 cm de diâmetro, com caminhão à disposição dentro e fora da obra, com transporte no raio de até 1 km | M2 | 3.23 | 0.13 | 3.36
02.09.130 | Limpeza mecanizada do terreno, inclusive troncos com diâmetro acima de 15 cm até 50 cm, com caminhão à disposição dentro da obra, até o raio de 1 km | M2 | 3.47 | 0.13 | 3.6
02.09.150 | Corte e derrubada de eucalipto (1° corte) - idade até 4 anos | M3 | 78.48 | 7.54 | 86.02
02.09.160 | Corte e derrubada de eucalipto (1° corte) - idade acima de 4 anos | M3 | 92.43 | 8.88 | 101.31
02.10 | Locação de obra
02.10.020 | Locação de obra de edificação | M2 | 8.97 | 4.83 | 13.8
02.10.040 | Locação de rede de canalização | M | 0.85 | 0.35 | 1.2
02.10.050 | Locação para muros, cercas e alambrados | M | 0.85 | 0.35 | 1.2
02.10.060 | Locação de vias, calçadas, tanques e lagoas | M2 | 0.86 | 0.69 | 1.55
03 | DEMOLICAO SEM REAPROVEITAMENTO
03.01 | Demolição de concreto, lastro, mistura e afins
03.01.020 | Demolição manual de concreto simples | M3 |  | 184.25 | 184.25
03.01.040 | Demolição manual de concreto armado | M3 |  | 335 | 335
03.01.060 | Demolição manual de lajes pré-moldadas, incluindo revestimento | M2 |  | 25.13 | 25.13
03.01.200 | Demolição mecanizada de concreto armado, inclusive fragmentação, carregamento, transporte até 1 quilômetro e descarregamento | M3 | 389.73 | 100.5 | 490.23
03.01.210 | Demolição mecanizada de concreto armado, inclusive fragmentação e acomodação do material | M3 | 373.5 | 100.5 | 474
03.01.220 | Demolição mecanizada de concreto simples, inclusive fragmentação, carregamento, transporte até 1 quilômetro e descarregamento | M3 | 202.98 | 67 | 269.98
03.01.230 | Demolição mecanizada de concreto simples, inclusive fragmentação e acomodação do material | M3 | 186.75 | 67 | 253.75
03.01.240 | Demolição mecanizada de pavimento ou piso em concreto, inclusive fragmentação, carregamento, transporte até 1 quilômetro e descarregamento | M2 | 19.94 | 6.7 | 26.64
03.01.250 | Demolição mecanizada de pavimento ou piso em concreto, inclusive fragmentação e acomodação do material | M2 | 18.67 | 6.7 | 25.37
03.01.260 | Demolição mecanizada de sarjeta ou sarjetão, inclusive fragmentação, carregamento, transporte até 1 quilômetro e descarregamento | M3 | 199.38 | 67 | 266.38
03.01.270 | Demolição mecanizada de sarjeta ou sarjetão, inclusive fragmentação e acomodação do material | M3 | 186.75 | 67 | 253.75
03.02 | Demolição de alvenaria
03.02.020 | Demolição manual de alvenaria de fundação/embasamento | M3 |  | 100.5 | 100.5
03.02.040 | Demolição manual de alvenaria de elevação ou elemento vazado, incluindo revestimento | M3 |  | 67 | 67
03.03 | Demolição de revestimento em massa
03.03.020 | Apicoamento manual de piso, parede ou teto | M2 |  | 2.51 | 2.51
03.03.040 | Demolição manual de revestimento em massa de parede ou teto | M2 |  | 5.03 | 5.03
03.03.060 | Demolição manual de revestimento em massa de piso | M2 |  | 8.38 | 8.38
03.04 | Demolição de revestimento cerâmico e ladrilho hidráulico
03.04.020 | Demolição manual de revestimento cerâmico, incluindo a base | M2 |  | 10.05 | 10.05
03.04.030 | Demolição manual de revestimento em ladrilho hidráulico, incluindo a base | M2 |  | 8.38 | 8.38
03.04.040 | Demolição manual de rodapé, soleira ou peitoril, em material cerâmico e/ou ladrilho hidráulico, incluindo a base | M |  | 2.51 | 2.51
03.05 | Demolição de revestimento sintético
03.05.020 | Demolição manual de revestimento sintético, incluindo a base | M2 |  | 6.7 | 6.7
03.06 | Demolição de revestimento em pedra e blocos maciços
03.06.050 | Desmonte (levantamento) mecanizado de pavimento em paralelepípedo ou lajota de concreto, inclusive carregamento, transporte até 1 quilômetro e descarregamento | M2 | 13.02 | 8.38 | 21.4
03.06.060 | Desmonte (levantamento) mecanizado de pavimento em paralelepípedo ou lajota de concreto, inclusive acomodação do material | M2 | 1.19 | 8.38 | 9.57
03.07 | Demolição de revestimento asfáltico
03.07.010 | Demolição (levantamento) mecanizada de pavimento asfáltico, inclusive carregamento, transporte até 1 quilômetro e descarregamento | M2 | 20.41 | 3.35 | 23.76
03.07.030 | Demolição (levantamento) mecanizada de pavimento asfáltico, inclusive fragmentação e acomodação do material | M2 | 18.67 | 3.35 | 22.02
03.07.050 | Fresagem de pavimento asfáltico com espessura até 5 cm, inclusive carregamento, transporte até 1 quilômetro e descarregamento | M2 | 7.39 | 1.17 | 8.56
03.07.070 | Fresagem de pavimento asfáltico com espessura até 5 cm, inclusive acomodação do material | M2 | 5.42 | 1.17 | 6.59
03.07.080 | Fresagem de pavimento asfáltico com espessura até 5 cm, inclusive remoção do material fresado até 10 quilômetros e varrição | M2 | 10.05 | 0.5 | 10.55
03.08 | Demolição de forro / divisórias
03.08.020 | Demolição manual de forro em estuque, inclusive sistema de fixação/tarugamento | M2 |  | 8.71 | 8.71
03.08.040 | Demolição manual de forro qualquer, inclusive sistema de fixação/tarugamento | M2 |  | 5.03 | 5.03
03.08.060 | Demolição manual de forro em gesso, inclusive sistema de fixação | M2 |  | 5.03 | 5.03
03.08.200 | Demolição manual de painéis divisórias, inclusive montantes metálicos | M2 |  | 5.53 | 5.53
03.09 | Demolição de impermeabilização e afins
03.09.020 | Demolição manual de camada impermeabilizante | M2 |  | 13.47 | 13.47
03.09.040 | Demolição manual de argamassa regularizante, isolante ou protetora e papel Kraft | M2 |  | 16.16 | 16.16
03.09.060 | Remoção manual de junta de dilatação ou retração, inclusive apoio | M |  | 5.39 | 5.39
03.10 | Remoção de pintura
03.10.020 | Remoção de pintura em rodapé, baguete ou moldura com lixa | M | 0.07 | 1.22 | 1.29
03.10.040 | Remoção de pintura em rodapé, baguete ou moldura com produto químico | M | 0.66 | 1.22 | 1.88
03.10.080 | Remoção de pintura em superfícies de madeira e/ou metálicas com produtos químicos | M2 | 3.3 | 9.76 | 13.06
03.10.100 | Remoção de pintura em superfícies de madeira e/ou metálicas com lixamento | M2 | 0.35 | 7.32 | 7.67
03.10.120 | Remoção de pintura em massa com produtos químicos | M2 | 3.3 | 7.32 | 10.62
03.10.140 | Remoção de pintura em massa com lixamento | M2 | 0.35 | 4.88 | 5.23
03.16 | Remoção de sinalização horizontal
03.16.010 | Remoção de sinalização horizontal existente | M2 | 97.8 |  | 97.8
03.16.011 | Remoção de tacha/tachões | UN | 2.65 | 7.42 | 10.07
04 | RETIRADA COM PROVAVEL REAPROVEITAMENTO
04.01 | Retirada de fechamento e elemento divisor
04.01.020 | Retirada de divisória em placa de madeira ou fibrocimento tarugada | M2 |  | 30.54 | 30.54
04.01.040 | Retirada de divisória em placa de madeira ou fibrocimento com montantes metálicos | M2 |  | 26.47 | 26.47
04.01.060 | Retirada de divisória em placa de concreto, granito, granilite ou mármore | M2 |  | 16.29 | 16.29
04.01.080 | Retirada de fechamento em placas pré-moldadas, inclusive pilares | M2 | 2.02 | 0.57 | 2.59
04.01.090 | Retirada de barreira de proteção com arame de alta segurança, simples ou duplo | M |  | 3.53 | 3.53
04.01.100 | Retirada de cerca | M |  | 10.39 | 10.39
04.02 | Retirada de elementos de estrutura (concreto, ferro, alumínio e madeira)
04.02.020 | Retirada de peças lineares em madeira com seção até 60 cm² | M |  | 1.11 | 1.11
04.02.030 | Retirada de peças lineares em madeira com seção superior a 60 cm² | M |  | 3.72 | 3.72
04.02.050 | Retirada de estrutura em madeira tesoura - telhas de barro | M2 |  | 20.41 | 20.41
04.02.070 | Retirada de estrutura em madeira tesoura - telhas perfil qualquer | M2 |  | 16.7 | 16.7
04.02.090 | Retirada de estrutura em madeira pontaletada - telhas de barro | M2 |  | 14.84 | 14.84
04.02.110 | Retirada de estrutura em madeira pontaletada - telhas perfil qualquer | M2 |  | 11.14 | 11.14
04.02.140 | Retirada de estrutura metálica | KG | 1.75 |  | 1.75
04.03 | Retirada de telhamento e proteção
04.03.020 | Retirada de telhamento em barro | M2 |  | 13.4 | 13.4
04.03.040 | Retirada de telhamento perfil e material qualquer, exceto barro | M2 |  | 6.7 | 6.7
04.03.060 | Retirada de cumeeira ou espigão em barro | M |  | 5.03 | 5.03
04.03.080 | Retirada de cumeeira, espigão ou rufo perfil qualquer | M |  | 8.38 | 8.38
04.03.090 | Retirada de domo de acrílico, inclusive perfis metálicos de fixação | M2 |  | 10.18 | 10.18
04.04 | Retirada de revestimento em pedra e blocos maciços
04.04.010 | Retirada de revestimento em pedra, granito ou mármore, em parede ou fachada | M2 |  | 35.82 | 35.82
04.04.020 | Retirada de revestimento em pedra, granito ou mármore, em piso | M2 |  | 21.78 | 21.78
04.04.030 | Retirada de soleira ou peitoril em pedra, granito ou mármore | M |  | 15.08 | 15.08
04.04.040 | Retirada de degrau em pedra, granito ou mármore | M |  | 16.75 | 16.75
04.04.060 | Retirada de rodapé em pedra, granito ou mármore | M |  | 13.4 | 13.4
04.05 | Retirada de revestimentos em madeira
04.05.010 | Retirada de revestimento em lambris de madeira | M2 |  | 46.97 | 46.97
04.05.020 | Retirada de piso em tacos de madeira | M2 |  | 10.05 | 10.05
04.05.040 | Retirada de soalho somente o tablado | M2 |  | 12.99 | 12.99
04.05.060 | Retirada de soalho inclusive vigamento | M2 |  | 22.27 | 22.27
04.05.080 | Retirada de degrau em madeira | M |  | 11.14 | 11.14
04.05.100 | Retirada de rodapé inclusive cordão em madeira | M |  | 2.51 | 2.51
04.06 | Retirada de revestimentos sintéticos e metálicos
04.06.010 | Retirada de revestimento em lambris metálicos | M2 |  | 46.97 | 46.97
04.06.020 | Retirada de piso em material sintético assentado a cola | M2 |  | 3.72 | 3.72
04.06.040 | Retirada de degrau em material sintético assentado a cola | M |  | 3.45 | 3.45
04.06.060 | Retirada de rodapé inclusive cordão em material sintético | M |  | 0.84 | 0.84
04.06.100 | Retirada de piso elevado telescópico metálico, inclusive estrutura de sustentação | M2 |  | 41.66 | 41.66
04.07 | Retirada de forro, brise e fachada
04.07.020 | Retirada de forro qualquer em placas ou tiras fixadas | M2 |  | 10.39 | 10.39
04.07.040 | Retirada de forro qualquer em placas ou tiras apoiadas | M2 |  | 5.56 | 5.56
04.07.060 | Retirada de sistema de fixação ou tarugamento de forro | M2 |  | 4.19 | 4.19
04.08 | Retirada de esquadria e elemento de madeira
04.08.020 | Retirada de folha de esquadria em madeira | UN |  | 18.56 | 18.56
04.08.040 | Retirada de guarnição, moldura e peças lineares em madeira, fixadas | M |  | 1.43 | 1.43
04.08.060 | Retirada de batente com guarnição e peças lineares em madeira, chumbados | M |  | 11.14 | 11.14
04.08.080 | Retirada de elemento em madeira e sistema de fixação tipo quadro, lousa, etc. | M2 |  | 5.03 | 5.03
04.08.100 | Retirada de armário em madeira ou metal | M2 |  | 16.7 | 16.7
04.09 | Retirada de esquadria e elementos metálicos
04.09.020 | Retirada de esquadria metálica em geral | M2 |  | 25.98 | 25.98
04.09.040 | Retirada de folha de esquadria metálica | UN |  | 22.22 | 22.22
04.09.060 | Retirada de batente, corrimão ou peças lineares metálicas, chumbados | M |  | 8.91 | 8.91
04.09.080 | Retirada de batente, corrimão ou peças lineares metálicas, fixados | M |  | 6.11 | 6.11
04.09.100 | Retirada de guarda-corpo ou gradil em geral | M2 |  | 25.98 | 25.98
04.09.120 | Retirada de escada de marinheiro com ou sem guarda-corpo | M |  | 29.69 | 29.69
04.09.140 | Retirada de poste ou sistema de sustentação para alambrado ou fechamento | UN |  | 21.78 | 21.78
04.09.160 | Retirada de entelamento metálico em geral | M2 |  | 3.53 | 3.53
04.10 | Retirada de ferragens e acessórios para esquadrias
04.10.020 | Retirada de fechadura ou fecho de embutir | UN |  | 10.18 | 10.18
04.10.040 | Retirada de fechadura ou fecho de sobrepor | UN |  | 4.07 | 4.07
04.10.060 | Retirada de dobradiça | UN |  | 2.04 | 2.04
04.10.080 | Retirada de peça ou acessório complementar em geral de esquadria | UN |  | 16.61 | 16.61
04.11 | Retirada de aparelhos, metais sanitários e registro
04.11.020 | Retirada de aparelho sanitário incluindo acessórios | UN |  | 37.86 | 37.86
04.11.030 | Retirada de bancada incluindo pertences | M2 |  | 51.95 | 51.95
04.11.040 | Retirada de complemento sanitário chumbado | UN |  | 12.22 | 12.22
04.11.060 | Retirada de complemento sanitário fixado ou de sobrepor | UN |  | 5.09 | 5.09
04.11.080 | Retirada de registro ou válvula embutidos | UN |  | 48.04 | 48.04
04.11.100 | Retirada de registro ou válvula aparentes | UN |  | 27.76 | 27.76
04.11.110 | Retirada de purificador/bebedouro | UN |  | 27.76 | 27.76
04.11.120 | Retirada de torneira ou chuveiro | UN |  | 6.56 | 6.56
04.11.140 | Retirada de sifão ou metais sanitários diversos | UN |  | 10.1 | 10.1
04.11.160 | Retirada de caixa de descarga de sobrepor ou acoplada | UN |  | 19.18 | 19.18
04.12 | Retirada de aparelhos elétricos e hidráulicos
04.12.020 | Retirada de conjunto motor-bomba | UN |  | 79.85 | 79.85
04.12.040 | Retirada de motor de bomba de recalque | UN |  | 62.99 | 62.99
04.13 | Retirada de impermeabilização e afins
04.13.020 | Retirada de isolamento térmico com material monolítico | M2 |  | 5.03 | 5.03
04.13.060 | Retirada de isolamento térmico com material em panos | M2 |  | 0.84 | 0.84
04.14 | Retirada de vidro
04.14.020 | Retirada de vidro ou espelho com raspagem da massa ou retirada de baguete | M2 |  | 12.62 | 12.62
04.14.040 | Retirada de esquadria em vidro | M2 |  | 37.11 | 37.11
04.17 | Retirada em instalação elétrica - letra A ate B
04.17.020 | Remoção de aparelho de iluminação ou projetor fixo em teto, piso ou parede | UN |  | 16.8 | 16.8
04.17.040 | Remoção de aparelho de iluminação ou projetor fixo em poste ou braço | UN |  | 62.99 | 62.99
04.17.060 | Remoção de suporte tipo braquet | UN |  | 21 | 21
04.17.080 | Remoção de barramento de cobre | M |  | 16.8 | 16.8
04.17.100 | Remoção de base de disjuntor tipo QUIK-LAG | UN |  | 6.3 | 6.3
04.17.120 | Remoção de base de fusível tipo Diazed | UN |  | 6.3 | 6.3
04.17.140 | Remoção de base e haste de para-raios | UN |  | 41.99 | 41.99
04.17.160 | Remoção de base ou chave para fusível NH tipo tripolar | UN |  | 21 | 21
04.17.180 | Remoção de base ou chave para fusível NH tipo unipolar | UN |  | 18.9 | 18.9
04.17.200 | Remoção de braçadeira para passagem de cordoalha | UN |  | 16.8 | 16.8
04.17.220 | Remoção de bucha de passagem interna ou externa | UN |  | 16.8 | 16.8
04.17.240 | Remoção de bucha de passagem para neutro | UN |  | 12.6 | 12.6
04.18 | Retirada em instalação elétrica - letra C
04.18.020 | Remoção de cabeçote em rede de telefonia | UN |  | 10.5 | 10.5
04.18.040 | Remoção de cabo de aço e esticadores de para-raios | M |  | 14.69 | 14.69
04.18.060 | Remoção de caixa de entrada de energia padrão medição indireta completa | UN |  | 209.95 | 209.95
04.18.070 | Remoção de caixa de entrada de energia padrão residencial completa | UN |  | 167.96 | 167.96
04.18.080 | Remoção de caixa de entrada telefônica completa | UN |  | 83.98 | 83.98
04.18.090 | Remoção de caixa de medição padrão completa | UN |  | 46.12 | 46.12
04.18.120 | Remoção de caixa estampada | UN |  | 6.31 | 6.31
04.18.130 | Remoção de caixa para fusível ou tomada instalada em perfilado | UN |  | 7.57 | 7.57
04.18.140 | Remoção de caixa para transformador de corrente | UN |  | 46.12 | 46.12
04.18.180 | Remoção de cantoneira metálica | M |  | 10.5 | 10.5
04.18.200 | Remoção de captor de para-raios tipo Franklin | UN |  | 21 | 21
04.18.220 | Remoção de chapa de ferro para bucha de passagem | UN |  | 16.8 | 16.8
04.18.240 | Remoção de chave automática da boia | UN |  | 25.19 | 25.19
04.18.250 | Remoção de chave base de mármore ou ardósia | UN |  | 21 | 21
04.18.260 | Remoção de chave de ação rápida comando frontal montado em painel | UN |  | 41.99 | 41.99
04.18.270 | Remoção de chave fusível indicadora tipo Matheus | UN |  | 62.99 | 62.99
04.18.280 | Remoção de chave seccionadora tripolar seca mecanismo de manobra frontal | UN |  | 117.48 | 117.48
04.18.290 | Remoção de chave tipo Pacco rotativo | UN |  | 31.49 | 31.49
04.18.320 | Remoção de cinta de fixação de eletroduto ou sela para cruzeta em poste | UN |  | 8.38 | 8.38
04.18.340 | Remoção de condulete | UN |  | 16.81 | 16.81
04.18.360 | Remoção de condutor aparente diâmetro externo acima de 6,5 mm | M |  | 5.04 | 5.04
04.18.370 | Remoção de condutor aparente diâmetro externo até 6,5 mm | M |  | 2.52 | 2.52
04.18.380 | Remoção de condutor embutido diâmetro externo acima de 6,5 mm | M |  | 4.2 | 4.2
04.18.390 | Remoção de condutor embutido diâmetro externo até 6,5 mm | M |  | 2.1 | 2.1
04.18.400 | Remoção de condutor especial | M |  | 29.37 | 29.37
04.18.410 | Remoção de cordoalha ou cabo de cobre nu | M |  | 8.4 | 8.4
04.18.420 | Remoção de contator magnético para comando de bomba | UN |  | 41.99 | 41.99
04.18.440 | Remoção de corrente para pendentes | UN |  | 8.4 | 8.4
04.18.460 | Remoção de cruzeta de ferro para fixação de projetores | UN |  | 62.99 | 62.99
04.18.470 | Remoção de cruzeta de madeira | UN |  | 88.11 | 88.11
04.19 | Retirada em instalação elétrica - letra D ate I
04.19.020 | Remoção de disjuntor de volume normal ou reduzido | UN |  | 172.92 | 172.92
04.19.030 | Remoção de disjuntor a seco aberto tripolar, 600 V de 800 A | UN |  | 41.99 | 41.99
04.19.060 | Remoção de disjuntor termomagnético | UN |  | 10.5 | 10.5
04.19.080 | Remoção de fundo de quadro de distribuição ou caixa de passagem | M2 |  | 41.99 | 41.99
04.19.100 | Remoção de gancho de sustentação de luminária em perfilado | UN |  | 8.4 | 8.4
04.19.120 | Remoção de interruptores, tomadas, botão de campainha ou cigarra | UN |  | 16.8 | 16.8
04.19.140 | Remoção de isolador tipo castanha e gancho de sustentação | UN |  | 4.2 | 4.2
04.19.160 | Remoção de isolador tipo disco completo e gancho de suspensão | UN |  | 6.3 | 6.3
04.19.180 | Remoção de isolador tipo pino, inclusive o pino | UN |  | 10.5 | 10.5
04.19.190 | Remoção de isolador galvanizado uso geral | UN |  | 10.5 | 10.5
04.20 | Retirada em instalação elétrica - letra J ate N
04.20.020 | Remoção de janela de ventilação, iluminação ou ventilação e iluminação padrão | UN |  | 29.37 | 29.37
04.20.040 | Remoção de lâmpada | UN |  | 3.35 | 3.35
04.20.060 | Remoção de luz de obstáculo | UN |  | 41.99 | 41.99
04.20.080 | Remoção de manopla de comando de disjuntor | UN |  | 21 | 21
04.20.100 | Remoção de mão francesa | UN |  | 16.75 | 16.75
04.20.120 | Remoção de terminal modular (mufla) tripolar ou unipolar | UN |  | 58.74 | 58.74
04.21 | Retirada em instalação elétrica - letra O ate S
04.21.020 | Remoção de óleo de disjuntor ou transformador | L |  | 0.67 | 0.67
04.21.040 | Remoção de pára-raios tipo cristal-valve em cabine primária | UN |  | 62.99 | 62.99
04.21.050 | Remoção de pára-raios tipo cristal-valve em poste singelo ou estaleiro | UN |  | 83.98 | 83.98
04.21.060 | Remoção de perfilado | M |  | 16.8 | 16.8
04.21.100 | Remoção de porta de quadro ou painel | M2 |  | 41.99 | 41.99
04.21.130 | Remoção de poste de concreto | UN | 104.64 | 117.48 | 222.12
04.21.140 | Remoção de poste metálico | UN | 104.64 | 117.48 | 222.12
04.21.150 | Remoção de poste de madeira | UN |  | 131.78 | 131.78
04.21.160 | Remoção de quadro de distribuição, chamada ou caixa de passagem | M2 |  | 83.98 | 83.98
04.21.200 | Remoção de reator para lâmpada | UN |  | 14.69 | 14.69
04.21.210 | Remoção de reator para lâmpada fixo em poste | UN |  | 83.98 | 83.98
04.21.240 | Remoção de relé | UN |  | 20.19 | 20.19
04.21.260 | Remoção de roldana | UN |  | 3.35 | 3.35
04.21.280 | Remoção de soquete | UN |  | 3.35 | 3.35
04.21.300 | Remoção de suporte de transformador em poste singelo ou estaleiro | UN |  | 26.8 | 26.8
04.22 | Retirada em instalação elétrica - letra T ate o final
04.22.020 | Remoção de terminal ou conector para cabos | UN |  | 4.19 | 4.19
04.22.040 | Remoção de transformador de potência em cabine primária | UN |  | 290.4 | 290.4
04.22.050 | Remoção de transformador de potencial completo (pequeno) | UN |  | 27.3 | 27.3
04.22.060 | Remoção de transformador de potência trifásico até 225 kVA, a óleo, em poste singelo | UN | 209.27 | 335.92 | 545.19
04.22.100 | Remoção de tubulação elétrica aparente com diâmetro externo acima de 50 mm | M |  | 21 | 21
04.22.110 | Remoção de tubulação elétrica aparente com diâmetro externo até 50 mm | M |  | 10.5 | 10.5
04.22.120 | Remoção de tubulação elétrica embutida com diâmetro externo acima de 50 mm | M |  | 41.99 | 41.99
04.22.130 | Remoção de tubulação elétrica embutida com diâmetro externo até 50 mm | M |  | 21 | 21
04.22.200 | Remoção de vergalhão | M |  | 8.4 | 8.4
04.30 | Retirada em instalação hidráulica
04.30.020 | Remoção de calha ou rufo | M |  | 3.85 | 3.85
04.30.040 | Remoção de condutor aparente | M |  | 2.51 | 2.51
04.30.060 | Remoção de tubulação hidráulica em geral, incluindo conexões, caixas e ralos | M |  | 6.7 | 6.7
04.30.080 | Remoção de hidrante de parede completo | UN |  | 75.72 | 75.72
04.30.100 | Remoção de reservatório em fibrocimento até 1000 litros | UN |  | 125.97 | 125.97
04.31 | Retirada em instalação de combate a incêndio
04.31.010 | Retirada de bico de sprinkler | UN |  | 11.75 | 11.75
04.35 | Retirada de sistema e equipamento de conforto mecânico
04.35.050 | Retirada de aparelho de ar condicionado portátil | UN |  | 18.87 | 18.87
04.40 | Retirada diversa de pecas pre-moldadas
04.40.010 | Retirada manual de guia pré-moldada, inclusive limpeza, carregamento, transporte até 1 quilômetro e descarregamento | M | 0.7 | 6.7 | 7.4
04.40.020 | Retirada de soleira ou peitoril em geral | M |  | 3.35 | 3.35
04.40.030 | Retirada manual de guia pré-moldada, inclusive limpeza e empilhamento | M |  | 6.7 | 6.7
04.40.050 | Retirada manual de paralelepípedo ou lajota de concreto, inclusive limpeza, carregamento, transporte até 1 quilômetro e descarregamento | M2 | 5.62 | 10.05 | 15.67
04.40.070 | Retirada manual de paralelepípedo ou lajota de concreto, inclusive limpeza e empilhamento | M2 |  | 10.05 | 10.05
04.41 | Retirada de dispositivos viários
04.41.001 | Retirada de placa de solo | M2 | 34.95 | 14.84 | 49.79
05 | TRANSPORTE E MOVIMENTACAO, DENTRO E FORA DA OBRA
05.04 | Transporte de material solto
05.04.060 | Transporte manual horizontal e/ou vertical de entulho até o local de despejo - ensacado | M3 | 24.39 | 90.45 | 114.84
05.07 | Transporte comercial, carreteiro e aluguel
05.07.040 | Remoção de entulho separado de obra com caçamba metálica - terra, alvenaria, concreto, argamassa, madeira, papel, plástico ou metal | M3 | 77.5 | 10.05 | 87.55
05.07.050 | Remoção de entulho de obra com caçamba metálica - material volumoso e misturado por alvenaria, terra, madeira, papel, plástico e metal | M3 | 90.01 | 10.05 | 100.06
05.07.060 | Remoção de entulho de obra com caçamba metálica - material rejeitado e misturado por vegetação, isopor, manta asfáltica e lã de vidro | M3 | 102.48 | 10.05 | 112.53
05.07.070 | Remoção de entulho de obra com caçamba metálica - gesso e/ou drywall | M3 | 95.68 | 10.05 | 105.73
05.08 | Transporte mecanizado de material solto
05.08.060 | Transporte de entulho, para distâncias superiores ao 3° km até o 5° km | M3 | 16.22 |  | 16.22
05.08.080 | Transporte de entulho, para distâncias superiores ao 5° km até o 10° km | M3 | 30.42 |  | 30.42
05.08.100 | Transporte de entulho, para distâncias superiores ao 10° km até o 15° km | M3 | 37.77 |  | 37.77
05.08.120 | Transporte de entulho, para distâncias superiores ao 15° km até o 20° km | M3 | 42.95 |  | 42.95
05.08.140 | Transporte de entulho, para distâncias superiores ao 20° km | M3XKM | 2.15 |  | 2.15
05.08.220 | Carregamento mecanizado de entulho fragmentado, com caminhão à disposição dentro da obra, até o raio de 1 km | M3 | 13.47 |  | 13.47
05.09 | Taxas de recolhimento
05.09.006 | Taxa de destinação de resíduo sólido em aterro, tipo inerte | T | 31.74 |  | 31.74
05.09.007 | Taxa de destinação de resíduo sólido em aterro, tipo solo/terra | M3 | 24.32 |  | 24.32
05.09.008 | Transporte e taxa de destinação de resíduo sólido em aterro, tipo telhas cimento amianto | T | 941 |  | 941
05.10 | Transporte mecanizado de solo
05.10.010 | Carregamento mecanizado de solo de 1ª e 2ª categoria | M3 | 4.62 |  | 4.62
05.10.020 | Transporte de solo de 1ª e 2ª categoria por caminhão até o 2° km | M3 | 6.66 |  | 6.66
05.10.021 | Transporte de solo de 1ª e 2ª categoria por caminhão para distâncias superiores ao 2° km até o 3° km | M3 | 9.94 |  | 9.94
05.10.022 | Transporte de solo de 1ª e 2ª categoria por caminhão para distâncias superiores ao 3° km até o 5° km | M3 | 10.98 |  | 10.98
05.10.023 | Transporte de solo de 1ª e 2ª categoria por caminhão para distâncias superiores ao 5° km até o 10° km | M3 | 14.68 |  | 14.68
05.10.024 | Transporte de solo de 1ª e 2ª categoria por caminhão para distâncias superiores ao 10° km até o 15° km | M3 | 21.99 |  | 21.99
05.10.025 | Transporte de solo de 1ª e 2ª categoria por caminhão para distâncias superiores ao 15° km até o 20° km | M3 | 29.29 |  | 29.29
05.10.026 | Transporte de solo de 1ª e 2ª categoria por caminhão para distâncias superiores ao 20° km | M3XKM | 1.41 |  | 1.41
05.10.030 | Transporte de solo brejoso por caminhão até o 2° km | M3 | 11.45 |  | 11.45
05.10.031 | Transporte de solo brejoso por caminhão para distâncias superiores ao 2° km até o 3° km | M3 | 15.79 |  | 15.79
05.10.032 | Transporte de solo brejoso por caminhão para distâncias superiores ao 3° km até o 5° km | M3 | 16.48 |  | 16.48
05.10.033 | Transporte de solo brejoso por caminhão para distâncias superiores ao 5° km até o 10° km | M3 | 21.06 |  | 21.06
05.10.034 | Transporte de solo brejoso por caminhão para distâncias superiores ao 10° km até o 15° km | M3 | 31.58 |  | 31.58
05.10.035 | Transporte de solo brejoso por caminhão para distâncias superiores ao 15° km até o 20° km | M3 | 42.09 |  | 42.09
05.10.036 | Transporte de solo brejoso por caminhão para distâncias superiores ao 20° km | M3XKM | 2.04 |  | 2.04
06 | SERVICO EM SOLO E ROCHA, MANUAL
06.01 | Escavação manual em campo aberto de solo, exceto rocha
06.01.020 | Escavação manual em solo de 1ª e 2ª categoria em campo aberto | M3 |  | 41.88 | 41.88
06.01.040 | Escavação manual em solo brejoso em campo aberto | M3 |  | 52.26 | 52.26
06.02 | Escavação manual em valas e buracos de solo, exceto rocha
06.02.020 | Escavação manual em solo de 1ª e 2ª categoria em vala ou cava até 1,5 m | M3 |  | 50.25 | 50.25
06.02.040 | Escavação manual em solo de 1ª e 2ª categoria em vala ou cava além de 1,5 m | M3 |  | 64.99 | 64.99
06.11 | Reaterro manual sem fornecimento de material
06.11.020 | Reaterro manual para simples regularização sem compactação | M3 |  | 7.2 | 7.2
06.11.040 | Reaterro manual apiloado sem controle de compactação | M3 |  | 15.63 | 15.63
06.11.060 | Reaterro manual com adição de 2% de cimento | M3 | 16.76 | 56.28 | 73.04
06.12 | Aterro manual sem fornecimento de material
06.12.020 | Aterro manual apiloado de área interna com maço de 30 kg | M3 |  | 51.74 | 51.74
06.14 | Carga / carregamento e descarga manual
06.14.020 | Carga manual de solo | M3 |  | 10.05 | 10.05
07 | SERVICO EM SOLO E ROCHA, MECANIZADO
07.01 | Escavação ou corte mecanizados em campo aberto de solo, exceto rocha
07.01.010 | Escavação e carga mecanizada para exploração de solo em jazida | M3 | 12.79 | 0.23 | 13.02
07.01.020 | Escavação e carga mecanizada em solo de 1ª categoria, em campo aberto | M3 | 13.12 | 0.23 | 13.35
07.01.060 | Escavação e carga mecanizada em solo de 2ª categoria, em campo aberto | M3 | 20.99 | 0.78 | 21.77
07.01.120 | Carga e remoção de terra até a distância média de 1 km | M3 | 11.91 |  | 11.91
07.02 | Escavação mecanizada de valas e buracos em solo, exceto rocha
07.02.020 | Escavação mecanizada de valas ou cavas com profundidade de até 2 m | M3 | 7.66 | 1.08 | 8.74
07.02.040 | Escavação mecanizada de valas ou cavas com profundidade de até 3 m | M3 | 8.63 | 1.22 | 9.85
07.02.060 | Escavação mecanizada de valas ou cavas com profundidade de até 4 m | M3 | 15.67 | 0.7 | 16.37
07.02.080 | Escavação mecanizada de valas ou cavas com profundidade acima de 4 m, com escavadeira hidráulica | M3 | 16.58 | 0.66 | 17.24
07.05 | Escavação mecanizada em solo brejoso ou turfa
07.05.010 | Escavação e carga mecanizada em solo brejoso ou turfa | M3 | 32.63 | 1.56 | 34.19
07.05.020 | Escavação e carga mecanizada em solo vegetal superficial | M3 | 27.78 | 1.26 | 29.04
07.06 | Escavação ou carga mecanizada em campo aberto
07.06.010 | Escavação e carga mecanizada em campo aberto, com rompedor hidráulico, em rocha | M3 | 240.02 |  | 240.02
07.10 | Apiloamento e nivelamento mecanizado de solo
07.10.020 | Espalhamento de solo em bota-fora com compactação sem controle | M3 | 5.13 | 0.1 | 5.23
07.11 | Reaterro mecanizado sem fornecimento de material
07.11.020 | Reaterro compactado mecanizado de vala ou cava com compactador | M3 | 3.42 | 2.34 | 5.76
07.11.040 | Reaterro compactado mecanizado de vala ou cava com rolo, mínimo de 95% PN | M3 | 16.08 | 2.15 | 18.23
07.12 | Aterro mecanizado sem fornecimento de material
07.12.010 | Compactação de aterro mecanizado mínimo de 95% PN, sem fornecimento de solo em áreas fechadas | M3 | 15.35 | 0.35 | 15.7
07.12.020 | Compactação de aterro mecanizado mínimo de 95% PN, sem fornecimento de solo em campo aberto | M3 | 10.93 | 0.25 | 11.18
07.12.030 | Compactação de aterro mecanizado a 100% PN, sem fornecimento de solo em campo aberto | M3 | 11.1 | 0.11 | 11.21
07.12.040 | Aterro mecanizado por compensação, solo de 1ª categoria em campo aberto, sem compactação do aterro | M3 | 16.56 | 0.33 | 16.89
08 | ESCORAMENTO, CONTENCAO E DRENAGEM
08.01 | Escoramento
08.01.020 | Escoramento de solo contínuo | M2 | 35.52 | 49.36 | 84.88
08.01.040 | Escoramento de solo descontínuo | M2 | 18.99 | 29.69 | 48.68
08.01.060 | Escoramento de solo pontaletado | M2 | 12.78 | 7.18 | 19.96
08.01.080 | Escoramento de solo especial | M2 | 44.75 | 57.45 | 102.2
08.01.100 | Escoramento com estacas pranchas metálicas - profundidade até 4 m | M2 | 224.64 |  | 224.64
08.01.110 | Escoramento com estacas pranchas metálicas - profundidade até 6 m | M2 | 237.94 |  | 237.94
08.01.120 | Escoramento com estacas pranchas metálicas - profundidade até 8 m | M2 | 257.43 |  | 257.43
08.02 | Cimbramento
08.02.020 | Cimbramento em madeira com estroncas de eucalipto | M3 | 22.53 | 26.93 | 49.46
08.02.040 | Cimbramento em perfil metálico para obras de arte | KG | 8.49 | 1.86 | 10.35
08.02.050 | Cimbramento tubular metálico | M3MES | 4.26 | 1.68 | 5.94
08.02.060 | Montagem e desmontagem de cimbramento tubular metálico | M3 |  | 12.74 | 12.74
08.03 | Descimbramento
08.03.020 | Descimbramento em madeira | M3 |  | 7.42 | 7.42
08.05 | Manta, filtro e dreno
08.05.010 | Geomembrana em polietileno de alta densidade PEAD de 1 mm | M2 | 28.76 | 0.63 | 29.39
08.05.100 | Dreno com pedra britada | M3 | 91.96 | 18.56 | 110.52
08.05.110 | Dreno com areia grossa | M3 | 124.87 | 11.14 | 136.01
08.05.180 | Manta geotêxtil com resistência à tração longitudinal de 10kN/m e transversal de 9kN/m | M2 | 4.81 | 11.14 | 15.95
08.05.190 | Manta geotêxtil com resistência à tração longitudinal de 16kN/m e transversal de 14kN/m | M2 | 7.32 | 11.14 | 18.46
08.05.220 | Manta geotêxtil com resistência à tração longitudinal de 31kN/m e transversal de 27kN/m | M2 | 13.32 | 11.14 | 24.46
08.06 | Barbaca
08.06.040 | Barbacã em tubo de PVC com diâmetro 50 mm | M | 12.63 | 12.99 | 25.62
08.06.060 | Barbacã em tubo de PVC com diâmetro 75 mm | M | 17.86 | 14.84 | 32.7
08.06.080 | Barbacã em tubo de PVC com diâmetro 100 mm | M | 17.28 | 18.56 | 35.84
08.07 | Esgotamento
08.07.050 | Taxa de mobilização e desmobilização de equipamentos para execução de rebaixamento de lençol freático | TX | 9183.56 |  | 9183.56
08.07.060 | Locação de conjunto de bombeamento a vácuo para rebaixamento de lençol freático, com até 50 ponteiras e potência até 15 HP, mínimo 30 dias | CJxDI | 601.8 |  | 601.8
08.07.070 | Ponteiras filtrantes, profundidade até 5 m | UN | 349.65 |  | 349.65
08.07.090 | Esgotamento de águas superficiais com bomba de superfície ou submersa | HPXh | 2.49 | 3.35 | 5.84
08.10 | Contenção
08.10.040 | Enrocamento com pedra arrumada | M3 | 107.29 | 111.33 | 218.62
08.10.060 | Enrocamento com pedra assentada | M3 | 225.74 | 215.44 | 441.18
08.10.108 | Gabião tipo caixa em tela metálica, altura de 0,5 m, com revestimento liga zinco/alumínio, malha hexagonal 8/10 cm, fio diâmetro 2,7 mm, independente do formato ou utilização | M3 | 873.34 | 100.19 | 973.53
08.10.109 | Gabião tipo caixa em tela metálica, altura de 1 m, com revestimento liga zinco/alumínio, malha hexagonal 8/10 cm, fio diâmetro 2,7 mm, independente do formato ou utilização | M3 | 661.45 | 123.04 | 784.49
09 | FORMA
09.01 | Forma em tabua
09.01.020 | Forma em madeira comum para fundação | M2 | 36.71 | 48.25 | 84.96
09.01.030 | Forma em madeira comum para estrutura | M2 | 149.57 | 55.67 | 205.24
09.01.040 | Forma em madeira comum para caixão perdido | M2 | 43.76 | 44.53 | 88.29
09.01.150 | Desmontagem de forma em madeira para estrutura de laje, com tábuas | M2 |  | 5.71 | 5.71
09.01.160 | Desmontagem de forma em madeira para estrutura de vigas, com tábuas | M2 |  | 6.8 | 6.8
09.02 | Forma em madeira compensada
09.02.020 | Forma plana em compensado para estrutura convencional | M2 | 113.92 | 51.95 | 165.87
09.02.040 | Forma plana em compensado para estrutura aparente | M2 | 129.25 | 51.95 | 181.2
09.02.060 | Forma curva em compensado para estrutura aparente | M2 | 101.71 | 92.78 | 194.49
09.02.080 | Forma plana em compensado para obra de arte, sem cimbramento | M2 | 79.34 | 50.1 | 129.44
09.02.100 | Forma em compensado para encamisamento de tubulão | M2 | 43.21 | 40.83 | 84.04
09.02.120 | Forma ripada de 5 cm na vertical | M2 | 97.66 | 81.18 | 178.84
09.02.130 | Forma plana em compensado para estrutura convencional com cimbramento tubular metálico | M2 | 87.09 | 31.96 | 119.05
09.02.140 | Forma plana em compensado para estrutura aparente com cimbramento tubular metálico | M2 | 87.09 | 56.98 | 144.07
09.02.150 | Forma curva em compensado para estrutura convencional com cimbramento tubular metálico | M2 | 58.08 | 97.81 | 155.89
09.04 | Forma em papelão
09.04.020 | Forma em tubo de papelão com diâmetro de 25 cm | M | 77.05 | 8.81 | 85.86
09.04.030 | Forma em tubo de papelão com diâmetro de 30 cm | M | 105.61 | 8.81 | 114.42
09.04.040 | Forma em tubo de papelão com diâmetro de 35 cm | M | 141.84 | 8.81 | 150.65
09.04.050 | Forma em tubo de papelão com diâmetro de 40 cm | M | 144.36 | 8.81 | 153.17
09.04.060 | Forma em tubo de papelão com diâmetro de 45 cm | M | 179.51 | 8.81 | 188.32
09.07 | Forma em polipropileno
09.07.060 | Forma em polipropileno (cubeta) e acessórios para laje nervurada com dimensões variáveis - locação | M3 | 341.59 | 64.95 | 406.54
10 | ARMADURA E CORDOALHA ESTRUTURAL
10.01 | Armadura em barra
10.01.020 | Armadura em barra de aço CA-25 fyk = 250 MPa | KG | 12.14 | 2.15 | 14.29
10.01.040 | Armadura em barra de aço CA-50 (A ou B) fyk = 500 MPa | KG | 9.8 | 2.15 | 11.95
10.01.060 | Armadura em barra de aço CA-60 (A ou B) fyk = 600 MPa | KG | 13.09 | 2.15 | 15.24
10.02 | Armadura em tela
10.02.020 | Armadura em tela soldada de aço | KG | 12.4 | 1.08 | 13.48
11 | CONCRETO, MASSA E LASTRO
11.01 | Concreto usinado com controle fck - fornecimento do material
11.01.100 | Concreto usinado, fck = 20 MPa | M3 | 351.93 |  | 351.93
11.01.130 | Concreto usinado, fck = 25 MPa | M3 | 366.24 |  | 366.24
11.01.160 | Concreto usinado, fck = 30 MPa | M3 | 381.14 |  | 381.14
11.01.170 | Concreto usinado, fck = 35 MPa | M3 | 396.64 |  | 396.64
11.01.190 | Concreto usinado, fck = 40 MPa | M3 | 412.78 |  | 412.78
11.01.260 | Concreto usinado, fck = 20 MPa - para bombeamento | M3 | 398.76 |  | 398.76
11.01.290 | Concreto usinado, fck = 25 MPa - para bombeamento | M3 | 411.63 |  | 411.63
11.01.320 | Concreto usinado, fck = 30 MPa - para bombeamento | M3 | 426.63 |  | 426.63
11.01.321 | Concreto usinado, fck = 35 MPa - para bombeamento | M3 | 442.23 |  | 442.23
11.01.350 | Concreto usinado, fck = 40 MPa - para bombeamento | M3 | 460.29 |  | 460.29
11.01.520 | Concreto usinado, fck = 30 MPa - para bombeamento em estaca hélice contínua | M3 | 470.08 |  | 470.08
11.01.630 | Concreto usinado, fck = 25 MPa - para perfil extrudado | M3 | 422.38 |  | 422.38
11.02 | Concreto usinado não estrutural - fornecimento do material
11.02.020 | Concreto usinado não estrutural mínimo 150 kg cimento / m³ | M3 | 392.73 |  | 392.73
11.02.040 | Concreto usinado não estrutural mínimo 200 kg cimento / m³ | M3 | 411.82 |  | 411.82
11.02.060 | Concreto usinado não estrutural mínimo 300 kg cimento / m³ | M3 | 357.87 |  | 357.87
11.03 | Concreto executado no local com controle fck - fornecimento do material
11.03.090 | Concreto preparado no local, fck = 20 MPa | M3 | 327.71 | 100.5 | 428.21
11.03.140 | Concreto preparado no local, fck = 30 MPa | M3 | 376.32 | 100.5 | 476.82
11.04 | Concreto não estrutural executado no local - fornecimento do material
11.04.020 | Concreto não estrutural executado no local, mínimo 150 kg cimento / m³ | M3 | 253.57 | 41.88 | 295.45
11.04.040 | Concreto não estrutural executado no local, mínimo 200 kg cimento / m³ | M3 | 283.07 | 41.88 | 324.95
11.04.060 | Concreto não estrutural executado no local, mínimo 300 kg cimento / m³ | M3 | 344.97 | 41.88 | 386.85
11.05 | Concreto e argamassa especial
11.05.010 | Argamassa em solo e cimento a 5% em peso | M3 | 72.21 | 41.88 | 114.09
11.05.030 | Argamassa graute expansiva autonivelante de alta resistência | M3 | 3349.26 | 46.97 | 3396.23
11.05.040 | Argamassa graute | M3 | 305.07 | 46.97 | 352.04
11.05.060 | Concreto ciclópico - fornecimento e aplicação (com 30% de pedra rachão), concreto fck 15 Mpa | M3 | 294.17 | 308.72 | 602.89
11.05.120 | Execução de concreto projetado - consumo de cimento 350 kg/m³ | M3 | 1908.54 | 564.88 | 2473.42
11.11 | Argamassas especiais
11.11.030 | Argamassa de cimento e areia, fck = 20 MPa, consumo de cimento 600 kg/m³ - material para injeção em estaca raiz | M3 | 461.66 | 41.88 | 503.54
11.16 | Lançamento e aplicação
11.16.020 | Lançamento, espalhamento e adensamento de concreto ou massa em lastro e/ou enchimento | M3 |  | 70.61 | 70.61
11.16.040 | Lançamento e adensamento de concreto ou massa em fundação | M3 |  | 141.22 | 141.22
11.16.060 | Lançamento e adensamento de concreto ou massa em estrutura | M3 |  | 97.54 | 97.54
11.16.080 | Lançamento e adensamento de concreto ou massa por bombeamento | M3 | 41.69 | 107.72 | 149.41
11.16.220 | Nivelamento de piso em concreto com acabadora de superfície | M2 | 14.47 |  | 14.47
11.18 | Lastro e enchimento
11.18.020 | Lastro de areia | M3 | 141.97 | 58.63 | 200.6
11.18.040 | Lastro de pedra britada | M3 | 110.35 | 25.13 | 135.48
11.18.060 | Lona plástica | M2 | 2.52 | 0.5 | 3.02
11.18.070 | Enchimento de laje com concreto celular com densidade de 1.200 kg/m³ | M3 | 503 | 43.68 | 546.68
11.18.080 | Enchimento de laje com tijolos cerâmicos furados | M3 | 236.25 | 33.5 | 269.75
11.18.110 | Enchimento de nichos em geral, com material proveniente de entulho | M3 |  | 33.5 | 33.5
11.18.140 | Lastro e/ou fundação em rachão mecanizado | M3 | 138.85 | 16.75 | 155.6
11.18.150 | Lastro e/ou fundação em rachão manual | M3 | 116.25 | 50.25 | 166.5
11.18.160 | Enchimento de nichos em geral, com areia | M3 | 141.97 | 78.99 | 220.96
11.18.180 | Colchão de areia | M3 | 155.74 | 0.17 | 155.91
11.18.190 | Enchimento de nichos com poliestireno expandido do tipo P-1 | M3 | 288.34 | 13.4 | 301.74
11.18.220 | Enchimento de nichos com poliestireno expandido do tipo EPS-5F | M3 | 990.37 | 13.4 | 1003.77
11.20 | Reparos, conservações e complementos - GRUPO 11
11.20.030 | Cura química de concreto à base de película emulsionada | M2 | 1.4 | 4.19 | 5.59
11.20.050 | Corte de junta de dilatação, com serra de disco diamantado para pisos | M | 16.92 |  | 16.92
11.20.090 | Selante endurecedor de concreto antipó | M2 | 3.67 | 4.19 | 7.86
11.20.120 | Reparo superficial com argamassa polimérica (tixotrópica), bicomponente | M3 | 6873.51 | 1453.5 | 8327.01
11.20.130 | Tratamento de fissuras estáveis (não ativas) em elementos de concreto | M | 101.6 | 111.33 | 212.93
12 | FUNDACAO PROFUNDA
12.01 | Broca
12.01.021 | Broca em concreto armado diâmetro de 20 cm - completa | M | 16.01 | 39.1 | 55.11
12.01.041 | Broca em concreto armado diâmetro de 25 cm - completa | M | 24.95 | 40.65 | 65.6
12.01.061 | Broca em concreto armado diâmetro de 30 cm - completa | M | 36.06 | 64.71 | 100.77
12.04 | Estaca pre-moldada de concreto
12.04.010 | Taxa de mobilização e desmobilização de equipamentos para execução de estaca pré-moldada | TX | 5700 |  | 5700
12.04.020 | Estaca pré-moldada de concreto até 20 t | M | 87.73 | 1.68 | 89.41
12.04.030 | Estaca pré-moldada de concreto até 30 t | M | 91.52 | 1.68 | 93.2
12.04.040 | Estaca pré-moldada de concreto até 40 t | M | 120.86 | 1.68 | 122.54
12.04.050 | Estaca pré-moldada de concreto até 50 t | M | 156.68 | 1.68 | 158.36
12.04.060 | Estaca pré-moldada de concreto até 60 t | M | 165 | 1.68 | 166.68
12.04.070 | Estaca pré-moldada de concreto até 70 t | M | 157.85 | 1.68 | 159.53
12.05 | Estaca escavada mecanicamente
12.05.010 | Taxa de mobilização e desmobilização de equipamentos para execução de estaca escavada | TX | 1723.3 |  | 1723.3
12.05.020 | Estaca escavada mecanicamente, diâmetro de 25 cm até 20 t | M | 32.02 | 12.38 | 44.4
12.05.030 | Estaca escavada mecanicamente, diâmetro de 30 cm até 30 t | M | 44.46 | 17.89 | 62.35
12.05.040 | Estaca escavada mecanicamente, diâmetro de 35 cm até 40 t | M | 58.8 | 24.5 | 83.3
12.05.150 | Estaca escavada mecanicamente, diâmetro de 40 cm até 50 t | M | 77.16 | 32.42 | 109.58
12.06 | Estaca tipo STRAUSS
12.06.010 | Taxa de mobilização e desmobilização de equipamentos para execução de estaca tipo Strauss | TX | 1997.01 |  | 1997.01
12.06.020 | Estaca tipo Strauss, diâmetro de 25 cm até 20 t | M | 53.73 | 10.42 | 64.15
12.06.030 | Estaca tipo Strauss, diâmetro de 32 cm até 30 t | M | 67.14 | 15.05 | 82.19
12.06.040 | Estaca tipo Strauss, diâmetro de 38 cm até 40 t | M | 87.77 | 20.51 | 108.28
12.06.080 | Estaca tipo Strauss, diâmetro de 45 cm até 60 t | M | 140.19 | 26.75 | 166.94
12.07 | Estaca tipo RAIZ
12.07.010 | Taxa de mobilização e desmobilização de equipamentos para execução de estaca tipo Raiz em solo | TX | 16755.08 |  | 16755.08
12.07.030 | Estaca tipo Raiz, diâmetro de 10 cm para 10 t, em solo | M | 158.92 | 7.58 | 166.5
12.07.050 | Estaca tipo Raiz, diâmetro de 12 cm para 15 t, em solo | M | 181.53 | 9.5 | 191.03
12.07.060 | Estaca tipo Raiz, diâmetro de 15 cm para 25 t, em solo | M | 225.79 | 14.38 | 240.17
12.07.070 | Estaca tipo Raiz, diâmetro de 16 cm para 35 t, em solo | M | 258.84 | 20.12 | 278.96
12.07.090 | Estaca tipo Raiz, diâmetro de 20 cm para 50 t, em solo | M | 330.78 | 30.75 | 361.53
12.07.100 | Estaca tipo Raiz, diâmetro de 25 cm para 80 t, em solo | M | 392.08 | 36.06 | 428.14
12.07.110 | Estaca tipo Raiz, diâmetro de 31 cm para 100 t, em solo | M | 470.4 | 42.65 | 513.05
12.07.130 | Estaca tipo Raiz, diâmetro de 40 cm para 130 t, em solo | M | 543.55 | 36.06 | 579.61
12.07.151 | Estaca tipo Raiz, diâmetro de 31 cm, sem armação, em solo | M | 239.7 |  | 239.7
12.07.153 | Estaca tipo Raiz, diâmetro de 45 cm, sem armação, em solo | M | 421.23 |  | 421.23
12.07.270 | Taxa de mobilização e desmobilização de equipamentos para execução de estaca tipo Raiz em rocha | TX | 16755.08 |  | 16755.08
12.07.271 | Estaca tipo Raiz, diâmetro de 31 cm, sem armação, em rocha | M | 841.75 |  | 841.75
12.07.272 | Estaca tipo Raiz, diâmetro de 41 cm, sem armação, em rocha | M | 1120.31 |  | 1120.31
12.07.273 | Estaca tipo Raiz, diâmetro de 45 cm, sem armação, em rocha | M | 1397.83 |  | 1397.83
12.07.274 | Estaca tipo Raiz, diâmetro de 15 cm para 25 t, sem armação e sem argamassa, em rocha | M | 557.62 |  | 557.62
12.07.511 | Injeção de argamassa de cimento e areia em estaca raiz - sobreconsumo | M3 | 360 |  | 360
12.09 | Tubulão
12.09.010 | Taxa de mobilização e desmobilização de equipamentos para execução de tubulão escavado mecanicamente | TX | 1591.65 |  | 1591.65
12.09.020 | Abertura de fuste mecanizado diâmetro de 50 cm | M | 27.04 |  | 27.04
12.09.040 | Abertura de fuste mecanizado diâmetro de 60 cm | M | 31.41 |  | 31.41
12.09.060 | Abertura de fuste mecanizado diâmetro de 80 cm | M | 52.78 |  | 52.78
12.09.140 | Escavação manual em campo aberto para tubulão, fuste e/ou base | M3 |  | 419.9 | 419.9
12.12 | Estaca hélice continua
12.12.010 | Taxa de mobilização e desmobilização de equipamentos para execução de estaca tipo hélice contínua em solo | TX | 24654.92 |  | 24654.92
12.12.014 | Estaca tipo hélice contínua, diâmetro de 25 cm em solo | M | 31.26 | 4.47 | 35.73
12.12.016 | Estaca tipo hélice contínua, diâmetro de 30 cm em solo | M | 37.93 | 4.47 | 42.4
12.12.020 | Estaca tipo hélice contínua, diâmetro de 35 cm em solo | M | 44.56 | 4.47 | 49.03
12.12.060 | Estaca tipo hélice contínua, diâmetro de 40 cm em solo | M | 51.92 | 4.47 | 56.39
12.12.070 | Estaca tipo hélice contínua, diâmetro de 50 cm em solo | M | 64.2 | 4.47 | 68.67
12.12.074 | Estaca tipo hélice contínua, diâmetro de 60 cm em solo | M | 80.3 | 4.47 | 84.77
12.12.090 | Estaca tipo hélice contínua, diâmetro de 70 cm em solo | M | 98.12 | 4.47 | 102.59
12.12.100 | Estaca tipo hélice contínua, diâmetro de 80 cm em solo | M | 121.12 | 4.47 | 125.59
12.14 | Estaca escavada com injeção ou micro estaca
12.14.010 | Taxa de mobilização e desmobilização de equipamentos para execução de estacas escavadas com injeção ou microestaca | TX | 18627.65 |  | 18627.65
12.14.040 | Estaca escavada com injeção ou microestaca, diâmetro de 16 cm | M | 215.06 | 20.12 | 235.18
12.14.050 | Estaca escavada com injeção ou microestaca, diâmetro de 20 cm | M | 271.29 | 30.75 | 302.04
12.14.060 | Estaca escavada com injeção ou microestaca, diâmetro de 25 cm | M | 314.39 | 36.06 | 350.45
13 | LAJE E PAINEL DE FECHAMENTO PRE-FABRICADOS
13.01 | Laje pre-fabricada mista em vigotas treplicadas e lajotas
13.01.130 | Laje pré-fabricada mista vigota treliçada/lajota cerâmica - LT 12 (8+4) e capa com concreto de 25 MPa | M2 | 104.19 | 27.03 | 131.22
13.01.150 | Laje pré-fabricada mista vigota treliçada/lajota cerâmica - LT 16 (12+4) e capa com concreto de 25 MPa | M2 | 115.16 | 29.71 | 144.87
13.01.170 | Laje pré-fabricada mista vigota treliçada/lajota cerâmica - LT 20 (16+4) e capa com concreto de 25 MPa | M2 | 137.58 | 32.41 | 169.99
13.01.190 | Laje pré-fabricada mista vigota treliçada/lajota cerâmica - LT 24 (20+4) e capa com concreto de 25 MPa | M2 | 151.38 | 35.1 | 186.48
13.01.210 | Laje pré-fabricada mista vigota treliçada/lajota cerâmica - LT 30 (24+6) e capa com concreto de 25 MPa | M2 | 193.25 | 38.54 | 231.79
13.01.310 | Laje pré-fabricada unidirecional em viga treliçada/lajota em EPS LT 12 (8 + 4), com capa de concreto de 25 MPa | M2 | 109.24 | 29.71 | 138.95
13.01.320 | Laje pré-fabricada unidirecional em viga treliçada/lajota em EPS LT 16 (12 + 4), com capa de concreto de 25 MPa | M2 | 127.9 | 29.71 | 157.61
13.01.330 | Laje pré-fabricada unidirecional em viga treliçada/lajota em EPS LT 20 (16 + 4), com capa de concreto de 25 MPa | M2 | 159.04 | 32.41 | 191.45
13.01.340 | Laje pré-fabricada unidirecional em viga treliçada/lajota em EPS LT 25 (20 + 5), com capa de concreto de 25 MPa | M2 | 163.5 | 35.1 | 198.6
13.01.350 | Laje pré-fabricada unidirecional em viga treliçada/lajota em EPS LT 30 (25 + 5), com capa de concreto de 25 MPa | M2 | 254.84 | 38.54 | 293.38
13.02 | Laje pre-fabricada mista em vigotas protendidas e lajotas
13.02.150 | Laje pré-fabricada mista vigota protendida/lajota cerâmica - LP 12 (8+4) e capa com concreto de 25 MPa | M2 | 132.02 | 29.71 | 161.73
13.02.170 | Laje pré-fabricada mista vigota protendida/lajota cerâmica - LP 16 (12+4) e capa com concreto de 25 MPa | M2 | 139.49 | 32.41 | 171.9
13.02.190 | Laje pré-fabricada mista vigota protendida/lajota cerâmica - LP 20 (16+4) e capa com concreto de 25 MPa | M2 | 150.16 | 35.1 | 185.26
13.02.210 | Laje pré-fabricada mista vigota protendida/lajota cerâmica - LP 25 (20+5) e capa com concreto de 25 MPa | M2 | 162.75 | 38.54 | 201.29
13.05 | Pre-laje
13.05.084 | Pré-laje em painel pré-fabricado treliçado, com EPS, H= 12 cm | M2 | 139.46 | 9.05 | 148.51
13.05.090 | Pré-laje em painel pré-fabricado treliçado, com EPS, H= 16 cm | M2 | 144.85 | 9.52 | 154.37
13.05.094 | Pré-laje em painel pré-fabricado treliçado, com EPS, H= 20 cm | M2 | 158.21 | 9.98 | 168.19
13.05.096 | Pré-laje em painel pré-fabricado treliçado, com EPS, H= 25 cm | M2 | 196.19 | 10.17 | 206.36
13.05.110 | Pré-laje em painel pré-fabricado treliçado, H= 12 cm | M2 | 134.09 | 9.05 | 143.14
13.05.150 | Pré-laje em painel pré-fabricado treliçado, H= 16 cm | M2 | 141.6 | 9.51 | 151.11
14 | ALVENARIA E ELEMENTO DIVISOR
14.01 | Alvenaria de fundação (embasamento)
14.01.020 | Alvenaria de embasamento em tijolo maciço comum | M3 | 488.09 | 307.51 | 795.6
14.01.050 | Alvenaria de embasamento em bloco de concreto de 14 x 19 x 39 cm - classe A | M2 | 49.95 | 29.51 | 79.46
14.01.060 | Alvenaria de embasamento em bloco de concreto de 19 x 19 x 39 cm - classe A | M2 | 65.18 | 30.18 | 95.36
14.02 | Alvenaria com tijolo maciço comum ou especial
14.02.020 | Alvenaria de elevação de 1/4 tijolo maciço comum | M2 | 30.14 | 37.98 | 68.12
14.02.030 | Alvenaria de elevação de 1/2 tijolo maciço comum | M2 | 41.48 | 60.1 | 101.58
14.02.040 | Alvenaria de elevação de 1 tijolo maciço comum | M2 | 91.63 | 97.51 | 189.14
14.02.050 | Alvenaria de elevação de 1 1/2 tijolo maciço comum | M2 | 132.44 | 120.25 | 252.69
14.02.070 | Alvenaria de elevação de 1/2 tijolo maciço aparente | M2 | 112.5 | 60.1 | 172.6
14.02.080 | Alvenaria de elevação de 1 tijolo maciço aparente | M2 | 254.87 | 97.51 | 352.38
14.03 | Alvenaria com tijolo laminado aparente
14.03.020 | Alvenaria de elevação de 1/4 tijolo laminado | M2 | 117.25 | 53.56 | 170.81
14.03.040 | Alvenaria de elevação de 1/2 tijolo laminado | M2 | 221.2 | 101.01 | 322.21
14.03.060 | Alvenaria de elevação de 1 tijolo laminado | M2 | 457.34 | 141.28 | 598.62
14.04 | Alvenaria com bloco cerâmico de vedação
14.04.200 | Alvenaria de bloco cerâmico de vedação, uso revestido, de 9 cm | M2 | 29.34 | 27.19 | 56.53
14.04.210 | Alvenaria de bloco cerâmico de vedação, uso revestido, de 14 cm | M2 | 39.68 | 29.51 | 69.19
14.04.220 | Alvenaria de bloco cerâmico de vedação, uso revestido, de 19 cm | M2 | 42.56 | 31.66 | 74.22
14.05 | Alvenaria com bloco cerâmico estrutural
14.05.050 | Alvenaria de bloco cerâmico estrutural, uso revestido, de 14 cm | M2 | 32.89 | 29.51 | 62.4
14.05.060 | Alvenaria de bloco cerâmico estrutural, uso revestido, de 19 cm | M2 | 40.83 | 31.66 | 72.49
14.10 | Alvenaria com bloco de concreto de vedação
14.10.101 | Alvenaria de bloco de concreto de vedação de 9 x 19 x 39 cm - classe C | M2 | 29.08 | 27.19 | 56.27
14.10.111 | Alvenaria de bloco de concreto de vedação de 14 x 19 x 39 cm - classe C | M2 | 37.01 | 29.51 | 66.52
14.10.121 | Alvenaria de bloco de concreto de vedação de 19 x 19 x 39 cm - classe C | M2 | 47.71 | 30.18 | 77.89
14.11 | Alvenaria com bloco de concreto estrutural
14.11.221 | Alvenaria de bloco de concreto estrutural 14 x 19 x 39 cm - classe B | M2 | 45.13 | 33.22 | 78.35
14.11.231 | Alvenaria de bloco de concreto estrutural 19 x 19 x 39 cm - classe B | M2 | 59.63 | 34.06 | 93.69
14.11.261 | Alvenaria de bloco de concreto estrutural 14 x 19 x 39 cm - classe A | M2 | 50.98 | 43.98 | 94.96
14.11.271 | Alvenaria de bloco de concreto estrutural 19 x 19 x 39 cm - classe A | M2 | 66.65 | 46.88 | 113.53
14.15 | Alvenaria de concreto celular ou silico calcário
14.15.060 | Alvenaria em bloco de concreto celular autoclavado de 10 cm, uso revestido - classe C25 | M2 | 82.38 | 12.89 | 95.27
14.15.100 | Alvenaria em bloco de concreto celular autoclavado de 12,5 cm, uso revestido - classe C25 | M2 | 99.45 | 13.22 | 112.67
14.15.120 | Alvenaria em bloco de concreto celular autoclavado de 15 cm, uso revestido - classe C25 | M2 | 117.66 | 13.39 | 131.05
14.15.140 | Alvenaria em bloco de concreto celular autoclavado de 20 cm, uso revestido - classe C25 | M2 | 152.7 | 13.89 | 166.59
14.20 | Pecas moldadas no local (vergas, pilaretes, etc.)
14.20.010 | Vergas, contravergas e pilaretes de concreto armado | M3 | 967.99 | 701.88 | 1669.87
14.20.020 | Cimalha em concreto com pingadeira | M | 3.11 | 6.36 | 9.47
14.28 | Elementos vazados (concreto, cerâmica e vidros)
14.28.030 | Elemento vazado em concreto, tipo quadriculado de 39 x 39 x 10 cm | M2 | 109.57 | 55.39 | 164.96
14.28.096 | Elemento vazado em concreto, tipo veneziana de 39 x 39 x 10 cm | M2 | 134.26 | 55.4 | 189.66
14.28.100 | Elemento vazado em vidro, tipo veneziana capelinha de 20 x 10 x 10 cm | M2 | 1294.98 | 150.24 | 1445.22
14.28.140 | Elemento vazado em vidro, tipo veneziana de 20 x 20 x 6 cm | M2 | 797.85 | 99.75 | 897.6
14.30 | Divisória e fechamento
14.30.010 | Divisória em placas de granito com espessura de 3 cm | M2 | 757.94 | 64.63 | 822.57
14.30.020 | Divisória em placas de granilite com espessura de 3 cm | M2 | 210.27 |  | 210.27
14.30.070 | Divisória sanitária em painel laminado melamínico estrutural com perfis em alumínio, inclusive ferragem completa para vão de porta | M2 | 532.59 |  | 532.59
14.30.080 | Divisão para mictório em placas de mármore branco, com espessura de 3 cm | M2 | 883.4 | 64.63 | 948.03
14.30.110 | Divisória cega tipo naval, acabamento em laminado fenólico melamínico, com espessura de 3,5 cm | M2 | 112.6 |  | 112.6
14.30.160 | Divisória em placas de gesso acartonado, resistência ao fogo 60 minutos, espessura 120/90mm - 1RF / 1RF LM | M2 | 144.63 |  | 144.63
14.30.190 | Divisória cega tipo naval com miolo mineral, acabamento em laminado melamínico, com espessura de 3,5 cm | M2 | 136.34 |  | 136.34
14.30.230 | Divisória painel/vidro/vidro tipo naval, acabamento em laminado fenólico melamínico, com espessura de 3,5 cm | M2 | 145.85 |  | 145.85
14.30.260 | Divisória em placas de gesso acartonado, resistência ao fogo 30 minutos, espessura 73/48mm - 1ST / 1ST | M2 | 142.33 |  | 142.33
14.30.270 | Divisória em placas de gesso acartonado, resistência ao fogo 30 minutos, espessura 73/48mm - 1ST / 1ST LM | M2 | 111.08 |  | 111.08
14.30.300 | Divisória em placas de gesso acartonado, resistência ao fogo 30 minutos, espessura 100/70mm - 1ST / 1ST LM | M2 | 156.93 |  | 156.93
14.30.310 | Divisória em placas de gesso acartonado, resistência ao fogo 30 minutos, espessura 100/70mm - 1ST / 1ST | M2 | 126.28 |  | 126.28
14.30.410 | Divisória em placas de gesso acartonado, resistência ao fogo 30 minutos, espessura 100/70mm - 1RU / 1RU | M2 | 210.99 |  | 210.99
14.30.440 | Divisória em placas duplas de gesso acartonado, resistência ao fogo 60 minutos, espessura 120/70mm - 2ST / 2ST LM | M2 | 173.44 |  | 173.44
14.30.841 | Divisória cega tipo piso/teto em laminado melamínico de baixa pressão, com coluna estrutural em alumínio extrudado | M2 | 681.37 |  | 681.37
14.30.842 | Divisória tipo piso/teto em vidro temperado simples, com coluna estrutural em alumínio extrudado | M2 | 661.83 |  | 661.83
14.30.843 | Divisória tipo piso/teto em vidro temperado duplo e micro persianas, com coluna estrutural em alumínio extrudado | M2 | 1281.73 |  | 1281.73
14.30.860 | Divisória em placas de granilite com espessura de 4 cm | M2 | 251.87 | 59.97 | 311.84
14.30.870 | Divisória em placas duplas de gesso acartonado, resistência ao fogo 120 minutos, espessura 130/70mm - 2RF / 2RF | M2 | 228.42 |  | 228.42
14.30.880 | Divisória em placas duplas de gesso acartonado, resistência ao fogo 60 minutos, espessura 120/70mm - 2ST / 2RU | M2 | 219.4 |  | 219.4
14.30.890 | Divisória em placas duplas de gesso acartonado, resistência ao fogo 60 minutos, espessura 120/70mm - 2RU / 2RU | M2 | 217.56 |  | 217.56
14.30.900 | Divisória em placas duplas de gesso acartonado, resistência ao fogo 60 minutos, espessura 98/48mm - 2ST / 2ST LM | M2 | 196.41 |  | 196.41
14.30.910 | Divisória em placas duplas de gesso acartonado, resistência ao fogo 60 minutos, espessura 98/48mm - 2RU / 2RU LM | M2 | 200.02 |  | 200.02
14.30.920 | Divisória em placas duplas de gesso acartonado, resistência ao fogo 60 minutos, espessura 98/48mm - 2ST / 2RU LM | M2 | 191.98 |  | 191.98
14.31 | Divisória e fechamento.
14.31.030 | Fechamento em placa cimentícia com espessura de 12 mm | M2 | 96.62 | 109.22 | 205.84
14.40 | Reparos, conservações e complementos - GRUPO 14
14.40.040 | Recolocação de divisórias em chapas com montantes metálicos | M2 |  | 37.11 | 37.11
14.40.060 | Tela galvanizada para fixação de alvenaria com dimensão de 6x50cm | UN | 2.33 | 5.09 | 7.42
14.40.070 | Tela galvanizada para fixação de alvenaria com dimensão de 7,5x50cm | UN | 2.77 | 5.09 | 7.86
14.40.080 | Tela galvanizada para fixação de alvenaria com dimensão de 10,5x50cm | UN | 3.49 | 5.09 | 8.58
14.40.090 | Tela galvanizada para fixação de alvenaria com dimensão de 12x50cm | UN | 3.71 | 5.09 | 8.8
14.40.100 | Tela galvanizada para fixação de alvenaria com dimensão de 17x50cm | UN | 4.96 | 5.09 | 10.05
15 | ESTRUTURA EM MADEIRA, FERRO, ALUMINIO E CONCRETO
15.01 | Estrutura em madeira para cobertura
15.01.010 | Estrutura de madeira tesourada para telha de barro - vãos até 7,00 m | M2 | 101.05 | 46.39 | 147.44
15.01.020 | Estrutura de madeira tesourada para telha de barro - vãos de 7,01 a 10,00 m | M2 | 108.46 | 48.25 | 156.71
15.01.030 | Estrutura de madeira tesourada para telha de barro - vãos de 10,01 a 13,00 m | M2 | 115.86 | 50.1 | 165.96
15.01.040 | Estrutura de madeira tesourada para telha de barro - vãos de 13,01 a 18,00 m | M2 | 127.15 | 53.81 | 180.96
15.01.110 | Estrutura de madeira tesourada para telha perfil ondulado - vãos até 7,00 m | M2 | 68.95 | 35.25 | 104.2
15.01.120 | Estrutura de madeira tesourada para telha perfil ondulado - vãos 7,01 a 10,00 m | M2 | 76.36 | 37.11 | 113.47
15.01.130 | Estrutura de madeira tesourada para telha perfil ondulado - vãos 10,01 a 13,00 m | M2 | 83.76 | 38.97 | 122.73
15.01.140 | Estrutura de madeira tesourada para telha perfil ondulado - vãos 13,01 a 18,00 m | M2 | 91.52 | 42.67 | 134.19
15.01.210 | Estrutura pontaletada para telhas de barro | M2 | 78.29 | 44.53 | 122.82
15.01.220 | Estrutura pontaletada para telhas onduladas | M2 | 58.55 | 33.4 | 91.95
15.01.310 | Estrutura em terças para telhas de barro | M2 | 71.61 | 24.12 | 95.73
15.01.320 | Estrutura em terças para telhas perfil e material qualquer, exceto barro | M2 | 22.04 | 4.73 | 26.77
15.01.330 | Estrutura em terças para telhas perfil trapezoidal | M2 | 13.92 | 4.73 | 18.65
15.03 | Estrutura em aço
15.03.030 | Fornecimento e montagem de estrutura em aço ASTM-A36, sem pintura | KG | 17.63 |  | 17.63
15.03.090 | Montagem de estrutura metálica em aço, sem pintura | KG |  | 4.88 | 4.88
15.03.110 | Fornecimento e montagem de estrutura em aço patinável, sem pintura | KG | 19.72 |  | 19.72
15.03.131 | Fornecimento e montagem de estrutura em aço ASTM-A572 Grau 50, sem pintura | KG | 16.59 |  | 16.59
15.03.140 | Fornecimento e montagem de estrutura tubular em aço ASTM-A572 Grau 50, sem pintura | KG | 17.93 |  | 17.93
15.03.150 | Fornecimento e montagem de estrutura metálica em perfil metalon, sem pintura | KG | 13.73 | 4.88 | 18.61
15.05 | Estrutura pre-fabricada de concreto
15.05.290 | Placas, vigas e pilares em concreto armado pré-moldado - fck= 40 MPa | M3 | 2663.8 | 717.96 | 3381.76
15.05.300 | Mobiliário em concreto armado pré-moldado - fck= 40 MPa | M3 | 2588.36 | 791.74 | 3380.1
15.05.520 | Placas, vigas e pilares em concreto armado pré-moldado - fck= 35 MPa | M3 | 2319.78 | 682.78 | 3002.56
15.05.530 | Placas, vigas e pilares em concreto armado pré-moldado - fck= 25 MPa | M3 | 2088.45 | 675.92 | 2764.37
15.05.540 | Mobiliário em concreto armado pré-moldado - fck= 25 MPa | M3 | 2265.02 | 723.96 | 2988.98
15.20 | Reparos, conservações e complementos - GRUPO 15
15.20.020 | Fornecimento de peças diversas para estrutura em madeira | M3 | 3580.36 | 1113.3 | 4693.66
15.20.040 | Recolocação de peças lineares em madeira com seção até 60 cm² | M | 0.17 | 5.2 | 5.37
15.20.060 | Recolocação de peças lineares em madeira com seção superior a 60 cm² | M | 0.44 | 13.73 | 14.17
16 | TELHAMENTO
16.02 | Telhamento em barro
16.02.010 | Telha de barro tipo italiana | M2 | 30.08 | 26.93 | 57.01
16.02.020 | Telha de barro tipo francesa | M2 | 49.92 | 26.93 | 76.85
16.02.030 | Telha de barro tipo romana | M2 | 27.52 | 26.93 | 54.45
16.02.045 | Telha de barro colonial/paulista | M2 | 68.58 | 40.4 | 108.98
16.02.060 | Telha de barro tipo plan | M2 | 76.14 | 40.4 | 116.54
16.02.120 | Emboçamento de beiral em telhas de barro | M | 0.75 | 11.88 | 12.63
16.02.230 | Cumeeira de barro emboçado tipos: plan, romana, italiana, francesa e paulistinha | M | 10.59 | 14.84 | 25.43
16.02.270 | Espigão de barro emboçado | M | 15.81 | 14.84 | 30.65
16.03 | Telhamento em cimento reforçado com fio sintético (CRFS)
16.03.010 | Telhamento em cimento reforçado com fio sintético CRFS - perfil ondulado de 6 mm | M2 | 40.52 | 14.84 | 55.36
16.03.020 | Telhamento em cimento reforçado com fio sintético CRFS - perfil ondulado de 8 mm | M2 | 56.63 | 14.84 | 71.47
16.03.030 | Telhamento em cimento reforçado com fio sintético CRFS - perfil trapezoidal de 44 cm | M2 | 120.7 | 14.84 | 135.54
16.03.040 | Telhamento em cimento reforçado com fio sintético CRFS - perfil modulado | M2 | 129.87 | 14.84 | 144.71
16.03.300 | Cumeeira normal em cimento reforçado com fio sintético CRFS - perfil ondulado | M | 70.78 | 7.42 | 78.2
16.03.310 | Cumeeira universal em cimento reforçado com fio sintético CRFS - perfil ondulado | M | 62.48 | 7.42 | 69.9
16.03.320 | Cumeeira normal em cimento reforçado com fio sintético CRFS - perfil trapezoidal 44 cm | M | 98.58 | 7.42 | 106
16.03.330 | Cumeeira normal em cimento reforçado com fio sintético CRFS - perfil modulado | M | 137.91 | 7.42 | 145.33
16.03.360 | Espigão em cimento reforçado com fio sintético CRFS - perfil ondulado | M | 43.67 | 7.42 | 51.09
16.03.370 | Espigão em cimento reforçado com fio sintético CRFS - perfil modulado | M | 70.59 | 7.42 | 78.01
16.03.400 | Rufo em cimento reforçado com fio sintético CRFS - perfil ondulado | M | 60.63 | 7.42 | 68.05
16.10 | Telhamento em madeira ou fibra vegetal
16.10.020 | Telha em fibra vegetal, perfil ondulado, com espessura de 3 mm | M2 | 67.05 | 24.12 | 91.17
16.10.100 | Cumeeira em fibra vegetal, lisa, com espessura de 3 mm | M | 103.9 | 8.17 | 112.07
16.12 | Telhamento metálico comum
16.12.020 | Telhamento em chapa de aço pré-pintada com epóxi e poliéster, perfil ondulado, com espessura de 0,50 mm | M2 | 127.81 | 14.84 | 142.65
16.12.040 | Telhamento em chapa de aço pré-pintada com epóxi e poliéster, perfil ondulado calandrado, com espessura de 0,80 mm | M2 | 228.47 | 14.84 | 243.31
16.12.050 | Telhamento em chapa de aço pré-pintada com epóxi e poliéster, perfil trapezoidal, com espessura de 0,80 mm e altura de 100 mm | M2 | 168.29 | 14.84 | 183.13
16.12.060 | Telhamento em chapa de aço pré-pintada com epóxi e poliéster, perfil trapezoidal, com espessura de 0,50 mm e altura de 40 mm | M2 | 125.74 | 14.84 | 140.58
16.12.200 | Cumeeira em chapa de aço pré-pintada com epóxi e poliéster, perfil trapezoidal, com espessura de 0,50 mm | M | 120.66 | 7.42 | 128.08
16.12.220 | Cumeeira em chapa de aço pré-pintada com epóxi e poliéster, perfil ondulado, com espessura de 0,50 mm | M | 116.36 | 7.42 | 123.78
16.13 | Telhamento metálico especial
16.13.060 | Telhamento em chapa de aço pré-pintada com epóxi e poliéster, tipo sanduíche, espessura de 0,50 mm, com lã de rocha | M2 | 252.03 | 37.35 | 289.38
16.13.070 | Telhamento em chapa de aço pré-pintada com epóxi e poliéster, tipo sanduíche, espessura de 0,50 mm, com poliuretano | M2 | 256.57 | 16.16 | 272.73
16.13.130 | Telhamento em chapa de aço com pintura poliéster, tipo sanduíche, espessura de 0,50 mm, com poliestireno expandido | M2 | 192.07 | 16.16 | 208.23
16.13.140 | Telhamento em chapa de aço galvanizado autoportante, perfil trapezoidal, com espessura de 0,80 mm e altura de 120 mm | M2 | 161.47 | 14.84 | 176.31
16.16 | Telhamento em material sintético
16.16.040 | Telha ondulada translúcida em polipropileno | M2 | 66.66 | 14.84 | 81.5
16.16.160 | Telha em poliéster reforçado com fibras de vidro, perfil trapezoidal 49 | M2 | 102.35 | 14.84 | 117.19
16.16.400 | Cumeeira para telha de poliéster, tipo perfil trapezoidal 49 | M | 161.94 | 7.42 | 169.36
16.20 | Telhamento em vidro
16.20.020 | Telhas de vidro para iluminação tipo francesa | UN | 61.24 | 3.72 | 64.96
16.20.040 | Telhas de vidro para iluminação tipo colonial/paulistinha | UN | 61.24 | 3.72 | 64.96
16.30 | Domos
16.30.020 | Domo de acrílico fixado em perfis de alumínio | M2 | 655.4 |  | 655.4
16.32 | Painel, chapas e fechamento
16.32.070 | Cobertura curva em chapa de policarbonato alveolar bronze de 6 mm | M2 | 140.32 | 77.28 | 217.6
16.32.120 | Cobertura plana em chapa de policarbonato alveolar de 10 mm | M2 | 204.63 | 69.55 | 274.18
16.32.130 | Cobertura curva em chapa de policarbonato alveolar bronze de 10 mm | M2 | 210.46 | 77.28 | 287.74
16.33 | Calhas e rufos
16.33.022 | Calha, rufo, afins em chapa galvanizada nº 24 - corte 0,33 m | M | 54.54 | 46.19 | 100.73
16.33.052 | Calha, rufo, afins em chapa galvanizada nº 24 - corte 0,50 m | M | 84.09 | 54.59 | 138.68
16.33.062 | Calha, rufo, afins em chapa galvanizada nº 24 - corte 1,00 m | M | 168.12 | 58.79 | 226.91
16.33.082 | Calha, rufo, afins em chapa galvanizada nº 26 - corte 0,33 m | M | 42 | 46.19 | 88.19
16.33.102 | Calha, rufo, afins em chapa galvanizada nº 26 - corte 0,50 m | M | 63.18 | 54.59 | 117.77
16.33.400 | Rufo pré-moldado em concreto, de 14 x 50 x 18,5 cm | UN | 13.77 | 1.17 | 14.94
16.33.410 | Rufo pré-moldado em concreto, de 20 x 50 x 26 cm | UN | 16.21 | 1.68 | 17.89
16.33.412 | Rufo pré-moldado em concreto, largura 24 cm | UN | 15.75 | 2.35 | 18.1
16.40 | Reparos, conservações e complementos - GRUPO 16
16.40.040 | Recolocação de cumeeiras e espigões de barro | M | 1.92 | 14.84 | 16.76
16.40.060 | Recolocação de telha de barro tipo colonial/paulistinha | M2 |  | 40.4 | 40.4
16.40.080 | Recolocação de telha de barro tipo plan | M2 |  | 40.4 | 40.4
16.40.090 | Recolocação de domo de acrílico, inclusive perfis metálicos de fixação | M2 |  | 18.56 | 18.56
16.40.120 | Recolocação de telhas de barro tipo francesa | M2 |  | 26.93 | 26.93
16.40.140 | Recolocação de telha em fibrocimento ou CRFS, perfil ondulado | M2 | 3.47 | 14.84 | 18.31
16.40.150 | Recolocação de telha em fibrocimento ou CRFS, perfil modulado ou trapezoidal | M2 | 10.41 | 14.84 | 25.25
17 | REVESTIMENTO EM MASSA OU FUNDIDO NO LOCAL
17.01 | Regularização de base
17.01.010 | Argamassa de proteção com argila expandida | M3 | 682.54 | 264.54 | 947.08
17.01.020 | Argamassa de regularização e/ou proteção | M3 | 406.54 | 264.54 | 671.08
17.01.040 | Lastro de concreto impermeabilizado | M3 | 329.55 | 264.54 | 594.09
17.01.050 | Regularização de piso com nata de cimento | M2 | 3.32 | 20.6 | 23.92
17.01.060 | Regularização de piso com nata de cimento e bianco | M2 | 7.01 | 20.23 | 27.24
17.01.120 | Argamassa de cimento e areia traço 1:3, com adesivo acrílico | M3 | 931.68 | 264.54 | 1196.22
17.02 | Revestimento em argamassa
17.02.020 | Chapisco | M2 | 2.03 | 3.92 | 5.95
17.02.030 | Chapisco 1:4 com areia grossa | M2 | 1.26 | 3.92 | 5.18
17.02.040 | Chapisco com bianco | M2 | 5.66 | 3.92 | 9.58
17.02.060 | Chapisco fino peneirado | M2 | 2.07 | 5.73 | 7.8
17.02.080 | Chapisco rústico com pedra britada nº 1 | M2 | 3.39 | 6.07 | 9.46
17.02.120 | Emboço comum | M2 | 7.57 | 10.77 | 18.34
17.02.140 | Emboço desempenado com espuma de poliéster | M2 | 7.57 | 14.84 | 22.41
17.02.160 | Emboço desempenado com argamassa industrializada | M2 | 30.6 | 9.28 | 39.88
17.02.220 | Reboco | M2 | 1.53 | 9.28 | 10.81
17.02.260 | Barra lisa com acabamento em nata de cimento | M2 | 8.35 | 24.12 | 32.47
17.03 | Revestimento em cimentado
17.03.020 | Cimentado desempenado | M2 | 8.14 | 20.41 | 28.55
17.03.040 | Cimentado desempenado e alisado (queimado) | M2 | 8.73 | 24.12 | 32.85
17.03.060 | Cimentado desempenado e alisado com corante (queimado) | M2 | 27.26 | 24.12 | 51.38
17.03.080 | Cimentado semi-áspero | M2 | 8.14 | 14.84 | 22.98
17.03.100 | Cimentado áspero com caneluras | M2 | 8.14 | 25.98 | 34.12
17.03.200 | Degrau em cimentado | M | 5.85 | 42.02 | 47.87
17.03.300 | Rodapé em cimentado desempenado e alisado com altura 5 cm | M | 1.44 | 19.56 | 21
17.03.310 | Rodapé em cimentado desempenado e alisado com altura 7 cm | M | 1.59 | 19.56 | 21.15
17.03.320 | Rodapé em cimentado desempenado e alisado com altura 10 cm | M | 1.8 | 19.56 | 21.36
17.03.330 | Rodapé em cimentado desempenado e alisado com altura 15 cm | M | 2.2 | 19.56 | 21.76
17.04 | Revestimento em gesso
17.04.020 | Revestimento em gesso liso desempenado sobre emboço | M2 | 4.05 | 12.33 | 16.38
17.04.040 | Revestimento em gesso liso desempenado sobre bloco | M2 | 5.67 | 12.33 | 18
17.05 | Revestimento em concreto
17.05.020 | Piso com requadro em concreto simples sem controle de fck | M3 | 376.81 | 356.16 | 732.97
17.05.070 | Piso com requadro em concreto simples com controle de fck= 20 MPa | M3 | 415.07 | 356.16 | 771.23
17.05.100 | Piso com requadro em concreto simples com controle de fck= 25 MPa | M3 | 443.57 | 356.16 | 799.73
17.05.320 | Soleira em concreto simples | M | 26.57 | 41.39 | 67.96
17.05.420 | Peitoril em concreto simples | M | 13.11 | 56.33 | 69.44
17.10 | Revestimento em granilite fundido no local
17.10.020 | Piso em granilite moldado no local | M2 | 75.62 | 6.7 | 82.32
17.10.100 | Soleira em granilite moldado no local | M | 40.88 | 1.68 | 42.56
17.10.120 | Degrau em granilite moldado no local | M | 68.81 | 2.01 | 70.82
17.10.200 | Rodapé qualquer em granilite moldado no local até 10 cm | M | 37.4 | 3.35 | 40.75
17.10.410 | Rodapé em placas pré-moldadas de granilite, acabamento encerado, até 10 cm | M | 81.84 | 0.4 | 82.24
17.10.430 | Piso em placas de granilite, acabamento encerado | M2 | 173.41 | 4.02 | 177.43
17.12 | Revestimento industrial fundido no local
17.12.060 | Piso em alta resistência moldado no local 12 mm | M2 | 79.17 | 6.7 | 85.87
17.12.100 | Soleira em alta resistência moldada no local | M | 36.55 | 1.68 | 38.23
17.12.120 | Degrau em alta resistência 8 mm | M | 71.91 | 2.01 | 73.92
17.12.140 | Degrau em alta resistência 12 mm | M | 71.77 | 2.01 | 73.78
17.12.240 | Rodapé qualquer em alta resistência moldado no local até 10 cm | M | 36.72 | 3.35 | 40.07
17.12.241 | Rodapé abaulado, com argamassa epoxi, altura entre 5 a 10cm | M | 51.1 |  | 51.1
17.12.301 | Piso epóxi autonivelante, múltiplas camadas, espessura 4 mm - instalado | M2 | 265.79 |  | 265.79
17.20 | Revestimento especial fundido no local
17.20.020 | Massa raspada | M2 | 25.76 | 47.04 | 72.8
17.20.040 | Revestimento em granito lavado tipo Fulget uso externo, em faixas até 40 cm | M | 68.02 | 16.75 | 84.77
17.20.050 | Friso para junta de dilatação em revestimento de granito lavado tipo Fulget | M | 9.48 |  | 9.48
17.20.060 | Revestimento em granito lavado tipo Fulget uso externo | M2 | 129.59 | 16.75 | 146.34
17.20.140 | Revestimento texturizado acrílico com microagregados minerais | M2 | 9.74 | 18.45 | 28.19
17.40 | Reparos e conservações em massa e concreto - GRUPO 17
17.40.010 | Reparos em piso de granilite - estucamento e polimento | M2 | 37.74 |  | 37.74
17.40.020 | Reparos em pisos de alta resistência fundidos no local - estucamento e polimento | M2 | 35.11 |  | 35.11
17.40.030 | Reparos em degrau e espelho de granilite - estucamento e polimento | M | 34.23 |  | 34.23
17.40.070 | Reparos em rodapé de granilite - estucamento e polimento | M | 27.57 |  | 27.57
17.40.110 | Faixa antiderrapante definitiva para degraus, soleiras, patamares ou pisos | M |  | 37.11 | 37.11
17.40.150 | Resina acrílica para piso de granilite | M2 | 7.99 | 18.9 | 26.89
17.40.160 | Resina epóxi para piso de granilite | M2 | 14.99 | 18.9 | 33.89
17.40.180 | Resina acrílica para degrau de granilite | M | 4.26 | 9.86 | 14.12
17.40.190 | Resina epóxi para degrau de granilite | M | 8 | 9.86 | 17.86
18 | REVESTIMENTO CERAMICO
18.05 | Plaqueta laminada para revestimento
18.05.020 | Revestimento em plaqueta laminada, para área interna e externa, sem rejunte | M2 | 61.56 | 10.68 | 72.24
18.06 | Placa cerâmica esmaltada prensada
18.06.102 | Placa cerâmica esmaltada PEI-5 para área interna, grupo de absorção BIIb, resistência química B, assentado com argamassa colante industrializada | M2 | 26.68 | 12.65 | 39.33
18.06.103 | Rodapé em placa cerâmica esmaltada PEI-5 para área interna, grupo de absorção BIIb, resistência química B, assentado com argamassa colante industrializada | M | 4.39 | 1.01 | 5.4
18.06.142 | Placa cerâmica esmaltada antiderrapante PEI-5 para área interna com saída para o exterior, grupo de absorção BIIa, resistência química A, assentado com argamassa colante industrializada | M2 | 139.87 | 12.65 | 152.52
18.06.143 | Rodapé em placa cerâmica esmaltada antiderrapante PEI-5 para área interna com saída para o exterior, grupo de absorção BIIa, resistência química A, assentado com argamassa colante industrializada | M | 23.55 | 1.01 | 24.56
18.06.182 | Placa cerâmica esmaltada rústica PEI-5 para área interna com saída para o exterior, grupo de absorção BIIb, resistência química B, assentado com argamassa colante industrializada | M2 | 30.47 | 12.65 | 43.12
18.06.183 | Rodapé em placa cerâmica esmaltada rústica PEI-5 para área interna com saída para o exterior, grupo de absorção BIIb, resistência química B, assentado com argamassa colante industrializada | M | 4.85 | 1.01 | 5.86
18.06.350 | Assentamento de pisos e revestimentos cerâmicos com argamassa mista | M2 | 9.97 | 53.15 | 63.12
18.06.400 | Rejuntamento em placas cerâmicas com cimento branco, juntas acima de 3 até 5 mm | M2 | 0.86 | 8.44 | 9.3
18.06.410 | Rejuntamento em placas cerâmicas com argamassa industrializada para rejunte, juntas acima de 3 até 5 mm | M2 | 2.1 | 8.44 | 10.54
18.06.420 | Rejuntamento em placas cerâmicas com cimento branco, juntas acima de 5 até 10 mm | M2 | 1.71 | 8.44 | 10.15
18.06.430 | Rejuntamento em placas cerâmicas com argamassa industrializada para rejunte, juntas acima de 5 até 10 mm | M2 | 5.24 | 8.44 | 13.68
18.06.500 | Rejuntamento de rodapé em placas cerâmicas com cimento branco, altura até 10 cm, juntas acima de 3 até 5 mm | M | 0.09 | 0.95 | 1.04
18.06.510 | Rejuntamento de rodapé em placas cerâmicas com argamassa industrializada para rejunte, altura até 10 cm, juntas acima de 3 até 5 mm | M | 0.21 | 0.95 | 1.16
18.06.520 | Rejuntamento de rodapé em placas cerâmicas com cimento branco, altura até 10 cm, juntas acima de 5 até 10 mm | M | 0.17 | 0.95 | 1.12
18.06.530 | Rejuntamento de rodapé em placas cerâmicas com argamassa industrializada para rejunte, altura até 10 cm, juntas acima de 5 até 10 mm | M | 0.52 | 0.95 | 1.47
18.07 | Placa ceramica nao esmaltada extrudada
18.07.020 | Placa cerâmica não esmaltada extrudada de alta resistência química e mecânica, espessura de 9 mm, uso industrial, assentado com argamassa química bicomponente | M2 | 117.99 | 12.65 | 130.64
18.07.021 | Placa cerâmica não esmaltada extrudada de alta resistência química e mecânica, espessura de 9 mm, uso industrial, assentado com argamassa colante industrial | M2 | 149.33 | 12.65 | 161.98
18.07.040 | Placa cerâmica não esmaltada extrudada de alta resistência química e mecânica, espessura de 14 mm, uso industrial, assentado com argamassa química bicomponente | M2 | 192.18 | 12.65 | 204.83
18.07.080 | Rodapé em placa cerâmica não esmaltada extrudada de alta resistência química e mecânica, altura de 10 cm, uso industrial, assentado com argamassa química bicomponente | M | 41.1 | 1.27 | 42.37
18.07.160 | Placa cerâmica não esmaltada extrudada para área com altas temperaturas, de alta resistência química e mecânica, espessura mínima de 13 mm, uso industrial e cozinhas profissionais, assentado com argamassa industrializada | M2 | 255.74 | 12.65 | 268.39
18.07.170 | Rodapé em placa cerâmica não esmaltada extrudada para área com altas temperaturas, de alta resistência química e mecânica, altura de 10cm, uso industrial e cozinhas profissionais, assentado com argamassa industrializada | M | 48.63 | 1.27 | 49.9
18.07.200 | Rejuntamento em placa cerâmica extrudada antiácida de 9 mm, com argamassa industrializada bicomponente à base de resina furânica, juntas acima de 3 até 6 mm | M2 | 35.23 | 8.44 | 43.67
18.07.210 | Rejuntamento de placa cerâmica extrudada de 9 mm, com argamassa sintética industrializada tricomponente à base de resina epóxi, juntas acima de 3 até 6 mm | M2 | 29.48 | 8.44 | 37.92
18.07.220 | Rejuntamento em placa cerâmica extrudada antiácida, espessura de 14 mm, com argamassa industrializada bicomponente, à base de resina furânica, juntas acima de 3 até 6 mm | M2 | 58.72 | 8.44 | 67.16
18.07.230 | Rejuntamento em placa cerâmica extrudada antiácida de 14 mm, com argamassa sintética industrializada tricomponente, à base de resina epóxi, juntas de 3 até 6 mm | M2 | 49.14 | 8.44 | 57.58
18.07.250 | Rejuntamento em placa cerâmica extrudada antiácida, com argamassa industrializada anticorrosiva bicomponente à base de bauxita, para área de altas temperaturas, juntas acima de 3 até 6mm | M2 | 41.04 | 8.44 | 49.48
18.07.300 | Rejuntamento de rodapé em placa cerâmica extrudada antiácida de 9 mm, com argamassa industrializada bicomponente à base de resina furânica, juntas acima de 3 até 6 mm | M | 3.52 | 0.85 | 4.37
18.07.310 | Rejuntamento de rodapé em placa cerâmica extrudada antiácida de 9 mm, com argamassa sintética industrializada tricomponente à base de resina epóxi, juntas acima de 3 até 6 mm | M | 2.95 | 0.85 | 3.8
18.08 | Revestimento em porcelanato
18.08.032 | Revestimento em porcelanato esmaltado antiderrapante para área externa e ambiente com alto tráfego, grupo de absorção BIa, assentado com argamassa colante industrializada, rejuntado | M2 | 94.71 | 33.4 | 128.11
18.08.042 | Rodapé em porcelanato esmaltado antiderrapante para área externa e ambiente com alto tráfego, grupo de absorção BIa, assentado com argamassa colante industrializada, rejuntado | M | 16.86 | 9.28 | 26.14
18.08.062 | Revestimento em porcelanato esmaltado polido para área interna e ambiente com tráfego médio, grupo de absorção BIa, assentado com argamassa colante industrializada, rejuntado | M2 | 139.69 | 33.4 | 173.09
18.08.072 | Rodapé em porcelanato esmaltado polido para área interna e ambiente com tráfego médio, grupo de absorção BIa, assentado com argamassa colante industrializada, rejuntado | M | 24.69 | 9.28 | 33.97
18.08.090 | Revestimento em porcelanato esmaltado acetinado para área interna e ambiente com acesso ao exterior, grupo de absorção BIa, resistência química B, assentado com argamassa colante industrializada, rejuntado | M2 | 83.36 | 33.4 | 116.76
18.08.100 | Rodapé em porcelanato esmaltado acetinado para área interna e ambiente com acesso ao exterior, grupo de absorção BIa, resistência química B, assentado com argamassa colante industrializada, rejuntado | M | 14.88 | 9.28 | 24.16
18.08.110 | Revestimento em porcelanato técnico antiderrapante para área externa, grupo de absorção BIa, assentado com argamassa colante industrializada, rejuntado | M2 | 175.64 | 33.4 | 209.04
18.08.120 | Rodapé em porcelanato técnico antiderrapante para área interna, grupo de absorção BIa, assentado com argamassa colante industrializada, rejuntado | M | 31.14 | 9.28 | 40.42
18.08.152 | Revestimento em porcelanato técnico natural para área interna e ambiente com acesso ao exterior, grupo de absorção BIa, assentado com argamassa colante industrializada, rejuntado | M2 | 122.35 | 33.4 | 155.75
18.08.162 | Rodapé em porcelanato técnico natural, para área interna e ambiente com acesso ao exterior, grupo de absorção BIa, assentado com argamassa colante industrializada, rejuntado | M | 21.86 | 9.28 | 31.14
18.08.170 | Revestimento em porcelanato técnico polido para área interna e ambiente de médio tráfego, grupo de absorção BIa, coeficiente de atrito I, assentado com argamassa colante industrializada, rejuntado | M2 | 159.31 | 33.4 | 192.71
18.08.180 | Rodapé em porcelanato técnico polido para área interna e ambiente de médio tráfego, grupo de absorção BIa, assentado com argamassa colante industrializada, rejuntado | M | 28.29 | 9.28 | 37.57
18.11 | Revestimento em placa ceramica esmaltada
18.11.012 | Revestimento em placa cerâmica esmaltada de 7,5x7,5 cm, assentado e rejuntado com argamassa industrializada | M2 | 94.72 | 18.92 | 113.64
18.11.022 | Revestimento em placa cerâmica esmaltada de 10x10 cm, assentado e rejuntado com argamassa industrializada | M2 | 75.46 | 18.92 | 94.38
18.11.032 | Revestimento em placa cerâmica esmaltada de 15x15 cm, tipo monocolor, assentado e rejuntado com argamassa industrializada | M2 | 87.91 | 18.92 | 106.83
18.11.042 | Revestimento em placa cerâmica esmaltada de 20x20 cm, tipo monocolor, assentado e rejuntado com argamassa industrializada | M2 | 75.64 | 18.92 | 94.56
18.11.052 | Revestimento em placa cerâmica esmaltada, tipo monoporosa, retangular, assentado e rejuntado com argamassa industrializada | M2 | 126.57 | 18.92 | 145.49
18.12 | Revestimento em pastilha e mosaico
18.12.020 | Revestimento em pastilha de porcelana natural ou esmaltada de 5 x 5 cm, assentado e rejuntado com argamassa colante industrializada | M2 | 162.85 | 23.95 | 186.8
18.12.120 | Revestimento em pastilha de porcelana natural ou esmaltada de 2,5 x 2,5 cm, assentado e rejuntado com argamassa colante industrializada | M2 | 259.77 | 23.95 | 283.72
18.12.140 | Revestimento em pastilha de porcelana natural ou esmaltada de 2,5 x 5 cm, assentado e rejuntado com argamassa colante industrializada | M2 | 307.71 | 23.95 | 331.66
18.13 | Revestimento ceramico nao esmaltado extrudado
18.13.010 | Revestimento em placa cerâmica não esmaltada extrudada, de alta resistência química e mecânica, espessura de 9 mm, assentado com argamassa colante industrializada | M2 | 110.21 | 15.31 | 125.52
18.13.020 | Revestimento em placa cerâmica extrudada de alta resistência química e mecânica, espessura entre 9 e 10 mm, assentado com argamassa industrializada de alta aderência | M2 | 109.08 | 15.31 | 124.39
18.13.202 | Rejuntamento em placa cerâmica extrudada, espessura entre 9 e 10 mm, com argamassa industrial anticorrosiva à base de resina epóxi, juntas de 6 a 10 mm | M2 | 43 | 8.44 | 51.44
19 | REVESTIMENTO EM PEDRA
19.01 | Granito
19.01.022 | Revestimento em granito, espessura de 2 cm, acabamento polido | M2 | 361.36 | 39.94 | 401.3
19.01.062 | Peitoril e/ou soleira em granito, espessura de 2 cm e largura até 20 cm, acabamento polido | M | 115.34 | 18.38 | 133.72
19.01.064 | Peitoril e/ou soleira em granito, espessura de 2 cm e largura de 21 cm até 30 cm, acabamento polido | M | 139.47 | 22.98 | 162.45
19.01.122 | Degrau e espelho de granito, espessura de 2 cm, acabamento polido | M | 309.23 | 45.95 | 355.18
19.01.322 | Rodapé em granito, espessura de 2 cm e altura de 7 cm, acabamento polido | M | 67.17 | 10.06 | 77.23
19.01.324 | Rodapé em granito, espessura de 2 cm e altura de 7,1 cm até 10 cm, acabamento polido | M | 65.87 | 10.06 | 75.93
19.02 | Marmore
19.02.020 | Revestimento em mármore branco, espessura de 2 cm, assente com massa | M2 | 491.28 | 10.05 | 501.33
19.02.040 | Revestimento em mármore travertino nacional, espessura de 2 cm, assente com massa | M2 | 597.25 | 10.05 | 607.3
19.02.060 | Revestimento em mármore branco, espessura de 3 cm, assente com massa | M2 | 691.18 | 11.73 | 702.91
19.02.080 | Revestimento em mármore travertino nacional, espessura de 3 cm, assente com massa | M2 | 746.75 | 11.73 | 758.48
19.02.220 | Degrau e espelho em mármore branco, espessura de 2 cm | M | 289.46 | 5.86 | 295.32
19.02.240 | Degrau e espelho em mármore travertino nacional, espessura de 2 cm | M | 297.57 | 5.86 | 303.43
19.02.250 | Rodapé em mármore branco, espessura de 2 cm e altura de 7 cm | M | 46.78 | 1.68 | 48.46
19.03 | Pedra
19.03.020 | Revestimento em pedra tipo arenito comum | M2 | 212.11 | 26.8 | 238.91
19.03.060 | Revestimento em pedra mineira comum | M2 | 303.8 | 26.8 | 330.6
19.03.090 | Revestimento em pedra Miracema | M2 | 82.4 | 21.02 | 103.42
19.03.100 | Rodapé em pedra Miracema, altura de 5,75 cm | M | 2.65 | 22.63 | 25.28
19.03.110 | Rodapé em pedra Miracema, altura de 11,5 cm | M | 5.38 | 33.76 | 39.14
19.03.220 | Rodapé em pedra mineira simples, altura de 10 cm | M | 76.79 | 1.68 | 78.47
19.03.260 | Revestimento em pedra ardósia selecionada | M2 | 91.87 | 21.54 | 113.41
19.03.270 | Rodapé em pedra ardósia, altura de 7 cm | M | 22.14 | 5.75 | 27.89
19.03.290 | Peitoril e/ou soleira em ardósia, espessura de 2 cm e largura até 20 cm | M | 96.54 | 3.35 | 99.89
19.20 | Reparos, conservacoes e complementos - GRUPO 19
19.20.020 | Recolocação de mármore, pedras e granitos, assentes com massa | M2 | 9.59 | 43.09 | 52.68
20 | REVESTIMENTO EM MADEIRA
20.01 | Lambris de madeira
20.01.040 | Lambril em madeira macho/fêmea tarugado, exceto pinus | M2 | 95.38 | 57.34 | 152.72
20.03 | Soalho de madeira
20.03.010 | Soalho em tábua de madeira aparelhada | M2 | 541.72 |  | 541.72
20.04 | Tacos
20.04.020 | Piso em tacos de Ipê colado | M2 | 256.77 | 18.86 | 275.63
20.10 | Rodape de madeira
20.10.040 | Rodapé de madeira de 7 x 1,5 cm | M | 19.1 | 12.51 | 31.61
20.10.120 | Cordão de madeira | M | 5.92 | 3.05 | 8.97
20.20 | Reparos, conservacoes e complementos - GRUPO 20
20.20.020 | Recolocação de soalho em madeira | M2 | 0.7 | 7.42 | 8.12
20.20.040 | Recolocação de tacos soltos com cola | M2 | 22.29 | 18.86 | 41.15
20.20.100 | Recolocação de rodapé e cordão de madeira | M | 0.7 | 9.46 | 10.16
20.20.202 | Raspagem com calafetação e aplicação de verniz | M2 | 117.2 |  | 117.2
20.20.220 | Raspagem com calafetação e aplicação de cera | M2 | 55.49 |  | 55.49
21 | REVESTIMENTO SINTETICO E METALICO
21.01 | Revestimento em borracha
21.01.100 | Revestimento em borracha sintética preta, espessura de 4 mm - colado | M2 | 72.06 | 8.53 | 80.59
21.01.160 | Revestimento em grama sintética, com espessura de 20 a 32 mm | M2 | 54.12 |  | 54.12
21.02 | Revestimento vinilico
21.02.050 | Revestimento vinílico, espessura de 2 mm, para tráfego médio, com impermeabilizante acrílico | M2 | 118.25 | 18.94 | 137.19
21.02.060 | Revestimento vinílico, espessura de 3,2 mm, para tráfego intenso, com impermeabilizante acrílico | M2 | 181.93 | 18.94 | 200.87
21.02.071 | Revestimento vinílico em manta, espessura total de 2mm, resistente a lavagem com hipoclorito | M2 | 223.73 |  | 223.73
21.02.271 | Revestimento vinílico em manta heterogênea, espessura de 2 mm, com impermeabilizante acrílico | M2 | 177.72 | 18.94 | 196.66
21.02.281 | Revestimento vinílico flexível em manta homogênea, espessura de 2 mm, com impermeabilizante acrílico | M2 | 310.48 | 18.94 | 329.42
21.02.291 | Revestimento vinílico heterogêneo flexível em réguas, espessura de 3 mm, com impermeabilizante acrílico | M2 | 191.51 | 18.94 | 210.45
21.02.310 | Revestimento vinílico autoportante acústico, espessura de 4,5 mm, com impermeabilizante acrílico | M2 | 472.84 | 18.94 | 491.78
21.02.311 | Revestimento vinílico autoportante, espessura de 4 mm, com impermeabilizante acrílico | M2 | 357.48 | 18.94 | 376.42
21.02.320 | Revestimento vinílico antiestático acústico, espessura de 5 mm, com impermeabilizante acrílico | M2 | 286.23 | 38.46 | 324.69
21.03 | Revestimento metalico
21.03.010 | Revestimento em aço inoxidável AISI 304, liga 18,8, chapa 20, espessura de 1 mm, acabamento escovado com grana especial | M2 | 1014.58 |  | 1014.58
21.03.090 | Piso elevado tipo telescópico em chapa de aço, sem revestimento | M2 | 267.36 |  | 267.36
21.03.151 | Revestimento em placas de alumínio composto "ACM", espessura de 4 mm e acabamento em PVDF | M2 | 670.43 |  | 670.43
21.03.152 | Revestimento em placas de alumínio composto "ACM", espessura de 4 mm e acabamento em PVDF, na cor verde | M2 | 430.93 |  | 430.93
21.04 | Forracao e carpete
21.04.100 | Revestimento com carpete para tráfego moderado, uso comercial, tipo bouclê de 5,4 até 8 mm | M2 | 124.72 |  | 124.72
21.04.110 | Revestimento com carpete para tráfego intenso, uso comercial, tipo bouclê de 6 mm | M2 | 147.53 |  | 147.53
21.05 | Revestimento em cimento reforcado com fio sintetico (CRFS)
21.05.010 | Piso em painel com miolo de madeira contraplacado por lâminas de madeira e externamente por chapas em CRFS, espessura de 40 mm | M2 | 162.21 | 80.79 | 243
21.05.100 | Piso elevado de concreto em placas de 600 x 600 mm, antiderrapante, sem acabamento | M2 | 335.32 |  | 335.32
21.07 | Revestimento sintetico
21.07.010 | Revestimento em laminado melamínico dissipativo | M2 | 276.77 |  | 276.77
21.10 | Rodape sintetico
21.10.050 | Rodapé de poliestireno, espessura de 7 cm | M | 35.53 | 6.56 | 42.09
21.10.051 | Rodapé de poliestireno, espessura de 8 cm | M | 45.83 | 6.56 | 52.39
21.10.061 | Rodapé para piso vinílico em PVC, espessura de 2 mm e altura de 5 cm, curvo/plano, com impermeabilizante acrílico | M | 22.38 | 8.57 | 30.95
21.10.071 | Rodapé flexível para piso vinílico em PVC, espessura de 2 mm e altura de 7,5 cm, curvo/plano, com impermeabilizante acrílico | M | 28.06 | 8.57 | 36.63
21.10.081 | Rodapé hospitalar flexível em PVC para piso vinílico, espessura de 2 mm e altura de 7,5 cm, com impermeabilizante acrílico | M | 40.36 | 6.56 | 46.92
21.10.210 | Rodapé em borracha sintética preta, altura até 7 cm - colado | M | 14.23 | 2.6 | 16.83
21.10.220 | Rodapé de cordão de poliamida | M | 7.42 |  | 7.42
21.10.250 | Rodapé em laminado melamínico dissipativo, espessura de 2 mm e altura de 10 cm | M | 28.99 |  | 28.99
21.11 | Degrau sintetico
21.11.050 | Degrau (piso e espelho) em borracha sintética preta com testeira - colado | M | 90.82 | 7.05 | 97.87
21.11.131 | Testeira flexível para arremate de degrau vinílico em PVC, espessura de 2 mm, com impermeabilizante acrílico | M | 36.44 | 6.56 | 43
21.20 | Reparos, conservacoes e complementos - GRUPO 21
21.20.020 | Recolocação de piso sintético com cola | M2 | 7.89 | 7.42 | 15.31
21.20.040 | Recolocação de piso sintético argamassado | M2 | 3.7 | 25.98 | 29.68
21.20.050 | Recolocação de piso elevado telescópico metálico, inclusive estrutura de sustentação | M2 |  | 58.27 | 58.27
21.20.060 | Furação de piso elevado telescópico em chapa de aço | UN | 60.33 |  | 60.33
21.20.100 | Recolocação de rodapé e cordões sintéticos | M |  | 9.46 | 9.46
21.20.300 | Fita adesiva antiderrapante com largura de 5 cm | M | 12.19 | 10.18 | 22.37
21.20.302 | Fita adesiva antiderrapante fosforescente, alto tráfego, largura de 5 cm | M | 13.05 | 10.18 | 23.23
21.20.410 | Cantoneira de sobrepor em PVC de 4 x 4 cm | UN | 49.57 | 2.6 | 52.17
21.20.460 | Canto externo de acabamento em PVC | M | 12.44 | 1.3 | 13.74
21.20.500 | Cantoneira em alumínio antiderrapante de 50 x 30 mm | M | 32.23 | 5.56 | 37.79
22 | FORRO, BRISE E FACHADA
22.01 | Forro de madeira
22.01.010 | Forro em tábuas aparelhadas macho e fêmea de pinus | M2 | 36.68 | 22.27 | 58.95
22.01.020 | Forro em tábuas aparelhadas macho e fêmea de pinus tarugado | M2 | 71.78 | 44.53 | 116.31
22.01.080 | Forro xadrez em ripas de angelim-vermelho / bacuri / maçaranduba tarugado | M2 | 101.22 | 48.25 | 149.47
22.01.210 | Testeira em tábua aparelhada, largura até 20 cm | M | 16.59 | 14.84 | 31.43
22.01.220 | Beiral em tábua de angelim-vermelho / bacuri / maçaranduba macho e fêmea com tarugamento | M2 | 140.42 | 44.53 | 184.95
22.01.240 | Beiral em tábua de angelim-vermelho / bacuri / maçaranduba macho e fêmea | M2 | 107.84 | 22.27 | 130.11
22.02 | Forro de gesso
22.02.010 | Forro em placa de gesso liso fixo | M2 | 64.44 |  | 64.44
22.02.030 | Forro em painéis de gesso acartonado, espessura de 12,5 mm, fixo | M2 | 76.93 |  | 76.93
22.02.100 | Forro em painéis de gesso acartonado, acabamento liso com película em PVC - 625mm x 1250mm, espessura de 9,5mm, removível | M2 | 93.6 |  | 93.6
22.02.190 | Forro de gesso removível com película rígida de PVC de 625mm x 625mm | M2 | 84.99 |  | 84.99
22.03 | Forro sintetico
22.03.020 | Forro em lã de vidro revestido em PVC, espessura de 20 mm | M2 | 82.66 |  | 82.66
22.03.030 | Forro em fibra mineral acústico, revestido em látex | M2 | 116.75 |  | 116.75
22.03.040 | Forro modular removível em PVC de 618mm x 1243mm | M2 | 86.35 |  | 86.35
22.03.050 | Forro em fibra mineral revestido em látex | M2 | 90.75 |  | 90.75
22.03.070 | Forro em lâmina de PVC | M2 | 60.48 |  | 60.48
22.03.122 | Forro em fibra mineral com placas acústicas removíveis de 625mm x 1250mm | M2 | 175.93 |  | 175.93
22.03.140 | Forro em fibra mineral com placas acústicas removíveis de 625mm x 625mm | M2 | 134.28 |  | 134.28
22.04 | Forro metalico
22.04.020 | Forro metálico removível, em painéis de 625mm x 625mm, tipo colmeia | M2 | 757.11 |  | 757.11
22.06 | Brise-soleil
22.06.130 | Brise em placa cimentícia, montado em perfil e chapa metálica | M2 | 316.68 | 109.22 | 425.9
22.06.240 | Brise metálico fixo em chapa lisa aluzinc pré-pintada, formato ogiva, lâmina frontal de 200 mm | M2 | 620.21 |  | 620.21
22.06.250 | Brise metálico curvo e móvel termoacústico em chapa lisa aluzinc pré-pintada | M2 | 1040.81 |  | 1040.81
22.06.300 | Brise metálico curvo e móvel em chapa microperfurada de alumínio pré-pintada | M2 | 513.87 |  | 513.87
22.06.340 | Brise metálico fixo em chapa lisa alumínio pré-pintada, formato ogiva, lâmina frontal de 200 mm | M2 | 664.32 |  | 664.32
22.06.350 | Brise metálico curvo e móvel termoacústico em chapa lisa de alumínio pré-pintada | M2 | 653.51 |  | 653.51
22.20 | Reparos, conservacoes e complementos - GRUPO 22
22.20.011 | Placa em lã de vidro revestida em PVC, auto extinguível | M2 | 53.85 |  | 53.85
22.20.020 | Recolocação de forros fixados | M2 | 1.4 | 11.14 | 12.54
22.20.040 | Recolocação de forros apoiados ou encaixados | M2 |  | 5.56 | 5.56
22.20.050 | Moldura de gesso simples, largura até 6,0 cm | M | 13.95 |  | 13.95
22.20.090 | Abertura para vão de luminária em forro de PVC modular | UN | 14.9 |  | 14.9
23 | ESQUADRIA, MARCENARIA E ELEMENTO EM MADEIRA
23.01 | Janela e veneziana em madeira
23.01.050 | Caixilho em madeira maxim-ar | M2 | 852.95 | 48.6 | 901.55
23.01.060 | Caixilho em madeira tipo veneziana de correr | M2 | 765.96 | 48.6 | 814.56
23.02 | Porta macho / femea montada com batente
23.02.010 | Acréscimo de bandeira - porta macho e fêmea com batente de madeira | M2 | 602.2 | 51.22 | 653.42
23.02.030 | Porta macho e fêmea com batente de madeira - 70 x 210 cm | UN | 1038.9 | 103.92 | 1142.82
23.02.040 | Porta macho e fêmea com batente de madeira - 80 x 210 cm | UN | 1167.64 | 103.92 | 1271.56
23.02.050 | Porta macho e fêmea com batente de madeira - 90 x 210 cm | UN | 1269.01 | 103.92 | 1372.93
23.02.060 | Porta macho e fêmea com batente de madeira - 120 x 210 cm | UN | 1908.98 | 129.89 | 2038.87
23.04 | Porta lisa laminada montada com batente
23.04.070 | Porta em laminado fenólico melamínico com batente em alumínio - 80 x 180 cm | UN | 1041.14 | 51.95 | 1093.09
23.04.080 | Porta em laminado fenólico melamínico com batente em alumínio - 60 x 160 cm | UN | 918.82 | 51.95 | 970.77
23.04.090 | Porta em laminado fenólico melamínico com acabamento liso, batente de madeira sem revestimento - 70 x 210 cm | UN | 1056.99 | 103.92 | 1160.91
23.04.100 | Porta em laminado fenólico melamínico com acabamento liso, batente de madeira sem revestimento - 80 x 210 cm | UN | 1155.23 | 103.92 | 1259.15
23.04.110 | Porta em laminado fenólico melamínico com acabamento liso, batente de madeira sem revestimento - 90 x 210 cm | UN | 1186.35 | 103.92 | 1290.27
23.04.120 | Porta em laminado fenólico melamínico com acabamento liso, batente de madeira sem revestimento - 120 x 210 cm | UN | 1876.22 | 129.89 | 2006.11
23.04.130 | Porta em laminado fenólico melamínico com acabamento liso, batente de madeira sem revestimento - 140 x 210 cm | UN | 1971.78 | 129.89 | 2101.67
23.04.140 | Porta em laminado fenólico melamínico com acabamento liso, batente de madeira sem revestimento - 220 x 210 cm | UN | 3631.9 | 148.45 | 3780.35
23.04.570 | Porta em laminado melamínico estrutural com acabamento texturizado, batente em alumínio com ferragens - 60 x 180 cm | UN | 816.54 | 12.99 | 829.53
23.04.580 | Porta em laminado fenólico melamínico com acabamento liso, batente metálico - 60 x 160 cm | UN | 1322.18 | 100.2 | 1422.38
23.04.590 | Porta em laminado fenólico melamínico com acabamento liso, batente metálico - 70 x 210 cm | UN | 1363.3 | 96.5 | 1459.8
23.04.600 | Porta em laminado fenólico melamínico com acabamento liso, batente metálico - 80 x 210 cm | UN | 1484.76 | 96.5 | 1581.26
23.04.610 | Porta em laminado fenólico melamínico com acabamento liso, batente metálico - 90 x 210 cm | UN | 1515.88 | 96.5 | 1612.38
23.04.620 | Porta em laminado fenólico melamínico com acabamento liso, batente metálico - 120 x 210 cm | UN | 2141.36 | 126.18 | 2267.54
23.08 | Marcenaria em geral
23.08.010 | Estrado em madeira | M2 | 112.96 | 37.11 | 150.07
23.08.020 | Faixa/batedor de proteção em madeira aparelhada natural de 10 x 2,5 cm | M | 9.46 | 7.42 | 16.88
23.08.030 | Faixa/batedor de proteção em madeira de 20 x 5 cm, com acabamento em laminado fenólico melamínico | M | 88.23 | 74.22 | 162.45
23.08.040 | Armário/gabinete embutido em MDF sob medida, revestido em laminado melamínico, com portas e prateleiras | M2 | 1830.68 |  | 1830.68
23.08.060 | Tampo sob medida em compensado, revestido na face superior em laminado fenólico melamínico | M2 | 739.33 |  | 739.33
23.08.080 | Prateleira sob medida em compensado, revestida nas duas faces em laminado fenólico melamínico | M2 | 540.52 | 14.84 | 555.36
23.08.100 | Armário tipo prateleira com subdivisão em compensado, revestido totalmente em laminado fenólico melamínico | M2 | 1379.61 |  | 1379.61
23.08.110 | Painel em compensado naval, espessura de 25 mm | M2 | 193.29 | 37.11 | 230.4
23.08.160 | Porta lisa com balcão, batente de madeira, completa - 80 x 210 cm | CJ | 942.85 | 159.58 | 1102.43
23.08.170 | Lousa em laminado melamínico, branco - linha comercial | M2 | 196.09 | 7.28 | 203.37
23.08.210 | Armário sob medida em compensado de madeira totalmente revestido em folheado de madeira, completo | M2 | 1794.54 |  | 1794.54
23.08.220 | Armário sob medida em compensado de madeira totalmente revestido em laminado melamínico texturizado, completo | M2 | 1587.07 |  | 1587.07
23.08.320 | Porta acústica de madeira | M2 | 414.17 | 75.14 | 489.31
23.08.380 | Faixa/batedor de proteção em madeira de 290 x 15 mm, com acabamento em laminado fenólico melamínico | M | 124.77 | 7.42 | 132.19
23.09 | Porta lisa comum montada com batente
23.09.010 | Acréscimo de bandeira - porta lisa comum com batente de madeira | M2 | 246.93 | 51.22 | 298.15
23.09.020 | Porta lisa com batente madeira - 60 x 210 cm | UN | 496.5 | 103.92 | 600.42
23.09.030 | Porta lisa com batente madeira - 70 x 210 cm | UN | 492.6 | 103.92 | 596.52
23.09.040 | Porta lisa com batente madeira - 80 x 210 cm | UN | 501.29 | 103.92 | 605.21
23.09.050 | Porta lisa com batente madeira - 90 x 210 cm | UN | 526.38 | 103.92 | 630.3
23.09.052 | Porta lisa com batente madeira - 110 x 210 cm | UN | 641.56 | 103.92 | 745.48
23.09.060 | Porta lisa com batente madeira - 120 x 210 cm | UN | 815.74 | 129.89 | 945.63
23.09.100 | Porta lisa com batente madeira - 160 x 210 cm | UN | 884.71 | 150.3 | 1035.01
23.09.420 | Porta lisa com batente em alumínio, largura 60 cm, altura de 105 a 200 cm | UN | 313.51 | 51.95 | 365.46
23.09.430 | Porta lisa com batente em alumínio, largura 80 cm, altura de 105 a 200 cm | UN | 318.3 | 51.95 | 370.25
23.09.440 | Porta lisa com batente em alumínio, largura 90 cm, altura de 105 a 200 cm | UN | 343.39 | 51.95 | 395.34
23.09.520 | Porta lisa com batente metálico - 60 x 160 cm | UN | 593.83 | 51.95 | 645.78
23.09.530 | Porta lisa com batente metálico - 80 x 160 cm | UN | 598.62 | 51.95 | 650.57
23.09.540 | Porta lisa com batente metálico - 70 x 210 cm | UN | 798.91 | 96.5 | 895.41
23.09.550 | Porta lisa com batente metálico - 80 x 210 cm | UN | 819.21 | 96.5 | 915.71
23.09.560 | Porta lisa com batente metálico - 90 x 210 cm | UN | 855.91 | 96.5 | 952.41
23.09.570 | Porta lisa com batente metálico - 120 x 210 cm | UN | 1080.88 | 126.18 | 1207.06
23.09.590 | Porta lisa com batente metálico - 160 x 210 cm | UN | 1136.89 | 126.18 | 1263.07
23.09.600 | Porta lisa com batente metálico - 60 x 180 cm | UN | 687.47 | 51.95 | 739.42
23.09.610 | Porta lisa com batente metálico - 60 x 210 cm | UN | 791.2 | 51.95 | 843.15
23.09.630 | Porta lisa com batente madeira, 2 folhas - 140 x 210 cm | UN | 983.39 | 129.89 | 1113.28
23.11 | Porta lisa para acabamento em verniz montada com batente
23.11.010 | Acréscimo de bandeira - porta lisa para acabamento em verniz, com batente de madeira | M2 | 256.16 | 51.22 | 307.38
23.11.030 | Porta lisa para acabamento em verniz, com batente de madeira - 70 x 210 cm | UN | 509.44 | 103.92 | 613.36
23.11.040 | Porta lisa para acabamento em verniz, com batente de madeira - 80 x 210 cm | UN | 519.98 | 103.92 | 623.9
23.11.050 | Porta lisa para acabamento em verniz, com batente de madeira - 90 x 210 cm | UN | 541.9 | 103.92 | 645.82
23.12 | Porta comum completa - uso coletivo (padrao dimensional medio)
23.12.001 | Porta lisa de madeira, interna "PIM", para acabamento em pintura, padrão dimensional médio, com ferragens, completo - 80 x 210 cm | UN | 633.25 |  | 633.25
23.13 | Porta comum completa - uso publico (padrao dimensional medio/pesado)
23.13.001 | Porta lisa de madeira, interna "PIM", para acabamento em pintura, padrão dimensional médio/pesado, com ferragens, completo - 80 x 210 cm | UN | 633.25 |  | 633.25
23.13.002 | Porta lisa de madeira, interna "PIM", para acabamento em pintura, padrão dimensional médio/pesado, com ferragens, completo - 90 x 210 cm | UN | 653.5 |  | 653.5
23.13.020 | Porta lisa de madeira, interna, resistente a umidade "PIM RU", para acabamento em pintura, padrão dimensional médio/pesado, com ferragens, completo - 80 x 210 cm | UN | 600.75 |  | 600.75
23.13.040 | Porta lisa de madeira, interna, resistente a umidade "PIM RU", para acabamento revestido ou em pintura, para divisória sanitária, padrão dimensional médio/pesado, com ferragens, completo - 80 x 190 cm | UN | 650.13 |  | 650.13
23.13.052 | Porta lisa de madeira, interna, resistente a umidade "PIM RU", para acabamento em pintura, tipo acessível, padrão dimensional médio/pesado, com ferragens, completo - 90 x 210 cm | UN | 787.88 |  | 787.88
23.13.064 | Porta lisa de madeira, interna, resistente a umidade "PIM RU", para acabamento em pintura, de correr ou deslizante, tipo acessível, padrão dimensional pesado, com sistema deslizante e ferragens, completo - 100 x 210 cm | UN | 807.38 |  | 807.38
23.20 | Reparos, conservacoes e complementos - GRUPO 23
23.20.020 | Recolocação de batentes de madeira | UN |  | 48.25 | 48.25
23.20.040 | Recolocação de folhas de porta ou janela | UN |  | 59.38 | 59.38
23.20.060 | Recolocação de guarnição ou molduras | M |  | 1.86 | 1.86
23.20.100 | Batente de madeira para porta | M | 45.4 | 11.14 | 56.54
23.20.110 | Visor fixo e requadro de madeira para porta, para receber vidro | M2 | 1030.04 | 148.44 | 1178.48
23.20.120 | Guarnição de madeira | M | 5.86 | 1.86 | 7.72
23.20.140 | Acréscimo de visor completo em porta de madeira | UN | 264.92 |  | 264.92
23.20.160 | Folha de porta veneziana maciça, sob medida | M2 | 923.5 | 18.56 | 942.06
23.20.170 | Folha de porta lisa folheada com madeira, sob medida | M2 | 194.78 | 18.56 | 213.34
23.20.180 | Folha de porta em madeira para receber vidro, sob medida | M2 | 408.41 | 18.56 | 426.97
23.20.310 | Folha de porta lisa comum - 60 x 210 cm | UN | 220.03 | 55.67 | 275.7
23.20.320 | Folha de porta lisa comum - 70 x 210 cm | UN | 216.13 | 55.67 | 271.8
23.20.330 | Folha de porta lisa comum - 80 x 210 cm | UN | 224.82 | 55.67 | 280.49
23.20.340 | Folha de porta lisa comum - 90 x 210 cm | UN | 249.91 | 55.67 | 305.58
23.20.450 | Folha de porta em laminado fenólico melamínico com acabamento liso - 70 x 210 cm | UN | 780.52 | 55.67 | 836.19
23.20.460 | Folha de porta em laminado fenólico melamínico com acabamento liso - 90 x 210 cm | UN | 909.88 | 55.67 | 965.55
23.20.550 | Folha de porta em laminado fenólico melamínico com acabamento liso - 80 x 210 cm | UN | 878.76 | 55.67 | 934.43
23.20.600 | Folha de porta em madeira com tela de proteção tipo mosqueteira | M2 | 1194.32 | 55.67 | 1249.99
24 | ESQUADRIA, SERRALHERIA E ELEMENTO EM FERRO
24.01 | Caixilho em ferro
24.01.010 | Caixilho em ferro fixo, sob medida | M2 | 910.1 | 23.55 | 933.65
24.01.030 | Caixilho em ferro basculante, sob medida | M2 | 975.37 | 23.55 | 998.92
24.01.070 | Caixilho em ferro de correr, sob medida | M2 | 942.82 | 23.55 | 966.37
24.01.090 | Caixilho em ferro com ventilação permanente, sob medida | M2 | 851.12 | 23.55 | 874.67
24.01.100 | Caixilho em ferro tipo veneziana, linha comercial | M2 | 543.02 | 23.55 | 566.57
24.01.110 | Caixilho em ferro tipo veneziana, sob medida | M2 | 880.87 | 23.55 | 904.42
24.01.120 | Caixilho tipo veneziana industrial com montantes em aço galvanizado e aletas em fibra de vidro | M2 | 265.56 |  | 265.56
24.01.180 | Caixilho removível em tela de aço galvanizado, tipo ondulada com malha de 1", fio 12, com requadro tubular de aço carbono, sob medida | M2 | 548.63 | 22.9 | 571.53
24.01.190 | Caixilho fixo em tela de aço galvanizado tipo ondulada com malha de 1/2", fio 12, com requadro em cantoneira de aço carbono, sob medida | M2 | 319.07 | 22.9 | 341.97
24.01.200 | Caixilho fixo em aço SAE 1010/1020 para vidro à prova de bala, sob medida | M2 | 1417.42 | 60.8 | 1478.22
24.01.280 | Caixilho tipo guichê em chapa de aço | M2 | 962.74 | 77.83 | 1040.57
24.02 | Portas, portoes e gradis
24.02.010 | Porta em ferro de abrir, para receber vidro, sob medida | M2 | 963.25 | 70.61 | 1033.86
24.02.040 | Porta/portão tipo gradil sob medida | M2 | 953.41 | 70.61 | 1024.02
24.02.050 | Porta corta-fogo classe P.90 de 90 x 210 cm, completa, com maçaneta tipo alavanca | UN | 1125.84 | 124.47 | 1250.31
24.02.052 | Porta corta-fogo classe P.90 de 100 x 210 cm, completa, com maçaneta tipo alavanca | UN | 1142.36 | 124.47 | 1266.83
24.02.054 | Porta corta-fogo classe P.90, com barra antipânico numa face e maçaneta na outra, completa | M2 | 1200 | 124.47 | 1324.47
24.02.056 | Porta corta-fogo classe P.120 de 80 x 210 cm, com uma folha de abrir, completa | UN | 1322.91 | 135.3 | 1458.21
24.02.058 | Porta corta-fogo classe P.120 de 90 x 210 cm, com uma folha de abrir, completa | UN | 1099.84 | 135.3 | 1235.14
24.02.060 | Porta/portão de abrir em chapa, sob medida | M2 | 1043.19 | 70.61 | 1113.8
24.02.070 | Porta de ferro de abrir tipo veneziana, linha comercial | M2 | 386.82 | 70.61 | 457.43
24.02.080 | Porta/portão de abrir em veneziana de ferro, sob medida | M2 | 1648.23 | 70.61 | 1718.84
24.02.100 | Portão tubular em tela de aço galvanizado até 2,50 m de altura, completo | M2 | 566.46 | 53.86 | 620.32
24.02.270 | Portão de 2 folhas, tubular em tela de aço galvanizado acima de 2,50 m de altura, completo | M2 | 603.66 | 70.61 | 674.27
24.02.280 | Porta/portão de correr em tela ondulada de aço galvanizado, sob medida | M2 | 461.59 | 70.61 | 532.2
24.02.290 | Porta/portão de correr em chapa cega dupla, sob medida | M2 | 1517.3 | 70.61 | 1587.91
24.02.410 | Porta em ferro de correr, para receber vidro, sob medida | M2 | 1576.98 | 70.61 | 1647.59
24.02.430 | Porta em ferro de abrir, parte inferior chapeada, parte superior para receber vidro, sob medida | M2 | 1338.15 | 70.61 | 1408.76
24.02.450 | Grade de proteção para caixilhos | M2 | 927.41 | 46.92 | 974.33
24.02.460 | Porta de abrir em tela ondulada de aço galvanizado, completa | M2 | 649.99 | 57.47 | 707.46
24.02.470 | Portinhola de correr em chapa, para ´passa pacote´, completa, sob medida | M2 | 1257.92 | 46.92 | 1304.84
24.02.480 | Portinhola de abrir em chapa, para ´passa pacote´, completa, sob medida | M2 | 1240.58 | 46.92 | 1287.5
24.02.490 | Grade em barra chata soldada de 1 1/2´ x 1/4´, sob medida | M2 | 1502.13 | 23.55 | 1525.68
24.02.590 | Porta de enrolar manual, cega ou vazada | M2 | 284.24 | 37.11 | 321.35
24.02.630 | Portão de 2 folhas tubular diâmetro de 3´, com tela em aço galvanizado de 2´, altura acima de 3,00 m, completo | M2 | 560.81 | 70.61 | 631.42
24.02.810 | Porta/portão de abrir em chapa cega com isolamento acústico, sob medida | M2 | 1313.87 | 112.09 | 1425.96
24.02.811 | Porta de ferro acústica, espessura de 80mm, batente tripla vedação 185mm, com fechadura e maçaneta - 50 dB | M2 | 5329.8 | 138.3 | 5468.1
24.02.840 | Portão basculante em chapa metálica, estruturado com perfis metálicos | M2 | 824.26 | 50.31 | 874.57
24.02.900 | Porta de abrir em chapa dupla com visor, batente envolvente, completa | M2 | 1876.84 | 53.62 | 1930.46
24.02.930 | Portão de 2 folhas tubular, com tela em aço galvanizado de 2´ e fio 10, completo | M2 | 528.78 | 70.61 | 599.39
24.03 | Elementos em ferro
24.03.040 | Guarda-corpo tubular com tela em aço galvanizado, diâmetro de 1 1/2´ | M | 768.01 | 37.11 | 805.12
24.03.060 | Escada marinheiro (galvanizada) | M | 720.94 | 14.84 | 735.78
24.03.080 | Escada marinheiro com guarda corpo (degrau em ´T´) | M | 1272.93 | 37.11 | 1310.04
24.03.100 | Alçapão/tampa em chapa de ferro com porta cadeado | M2 | 1421.14 | 74.22 | 1495.36
24.03.200 | Tela de proteção tipo mosquiteira em aço galvanizado, com requadro em perfis de ferro | M2 | 978.96 | 12.25 | 991.21
24.03.210 | Tela de proteção em malha ondulada de 1´, fio 10 (BWG), com requadro | M2 | 685.02 | 37.11 | 722.13
24.03.290 | Fechamento em chapa de aço galvanizada nº 14 MSG, perfurada com diâmetro de 12,7 mm, requadro em chapa dobrada | M2 | 1088.29 | 23.55 | 1111.84
24.03.300 | Fechamento em chapa expandida losangular de 10 x 20 mm, com requadro em cantoneira de aço carbono | M2 | 559 | 46.92 | 605.92
24.03.310 | Corrimão tubular em aço galvanizado, diâmetro 1 1/2´ | M | 166.25 | 18.56 | 184.81
24.03.320 | Corrimão tubular em aço galvanizado, diâmetro 2´ | M | 194.52 | 18.56 | 213.08
24.03.340 | Tampa em chapa de segurança tipo xadrez, aço galvanizado a fogo antiderrapante de 1/4´ | M2 | 1258.58 | 53.86 | 1312.44
24.03.410 | Fechamento em chapa perfurada, furos quadrados 4 x 4 mm, com requadro em cantoneira de aço carbono | M2 | 1099.45 | 23.55 | 1123
24.03.680 | Grade para piso eletrofundida, malha 30 x 100 mm, com barra de 40 x 2 mm | M2 | 906.22 | 46.92 | 953.14
24.03.690 | Grade para forro eletrofundida, malha 25 x 100 mm, com barra de 25 x 2 mm | M2 | 708.12 | 14.84 | 722.96
24.03.930 | Porta de enrolar automatizada, em chapa de aço galvanizada microperfurada, com pintura eletrostática, com controle remoto | M2 | 551.11 |  | 551.11
24.04 | Esquadria, serralheria de seguranca
24.04.150 | Porta de segurança de correr suspensa em grade de aço SAE 1045, diâmetro de 1´, completa, sem têmpera e revenimento | M2 | 2787.07 | 53.07 | 2840.14
24.04.220 | Grade de segurança em aço SAE 1045, diâmetro 1´, sem têmpera e revenimento | M2 | 1682.07 | 53.07 | 1735.14
24.04.230 | Grade de segurança em aço SAE 1045, para janela, diâmetro 1´, sem têmpera e revenimento | M2 | 1816.09 | 53.07 | 1869.16
24.04.240 | Grade de segurança em aço SAE 1045 chapeada, diâmetro 1´, sem têmpera e revenimento | M2 | 2741.1 | 53.07 | 2794.17
24.04.250 | Porta de segurança de abrir em grade de aço SAE 1045, diâmetro 1´, completa, sem têmpera e revenimento | M2 | 2183.93 | 97.5 | 2281.43
24.04.260 | Porta de segurança de abrir em grade de aço SAE 1045 chapeada, diâmetro 1´, completa, sem têmpera e revenimento | M2 | 3281.89 | 97.5 | 3379.39
24.04.270 | Porta de segurança de abrir em grade de aço SAE 1045, diâmetro 1´, com ferrolho longo embutido em caixa, completa, sem têmpera e revenimento | M2 | 2674.67 | 97.5 | 2772.17
24.04.280 | Portão de segurança de abrir em grade de aço SAE 1045 chapeado, para muralha, diâmetro 1´, completo, sem têmpera e revenimento | M2 | 3333.76 | 97.5 | 3431.26
24.04.300 | Grade de segurança em aço SAE 1045, diâmetro 1´, com têmpera e revenimento | M2 | 2084.34 | 53.07 | 2137.41
24.04.310 | Grade de segurança em aço SAE 1045, para janela, diâmetro 1´, com têmpera e revenimento | M2 | 2056.13 | 53.07 | 2109.2
24.04.320 | Grade de segurança em aço SAE 1045 chapeada, diâmetro 1´, com têmpera e revenimento | M2 | 3156 | 53.07 | 3209.07
24.04.330 | Porta de segurança de abrir em grade de aço SAE 1045, diâmetro 1´, completa, com têmpera e revenimento | M2 | 2621.26 | 97.5 | 2718.76
24.04.340 | Porta de segurança de abrir em grade de aço SAE 1045 chapeada, diâmetro 1´, completa, com têmpera e revenimento | M2 | 3720.25 | 97.5 | 3817.75
24.04.350 | Porta de segurança de abrir em grade de aço SAE 1045, diâmetro 1´, com ferrolho longo embutido em caixa, completa, com têmpera e revenimento | M2 | 2862.12 | 97.5 | 2959.62
24.04.360 | Porta de segurança de abrir em grade de aço SAE 1045 chapeada, com isolamento acústico, diâmetro 1´, completa, com têmpera e revenimento | M2 | 3759.19 | 97.5 | 3856.69
24.04.370 | Portão de segurança de abrir em grade de aço SAE 1045 chapeado, para muralha, diâmetro 1´, completo, com têmpera e revenimento | M2 | 3810.32 | 97.5 | 3907.82
24.04.380 | Porta de segurança de correr suspensa em grade de aço SAE 1045, chapeada, diâmetro de 1´, completa, sem têmpera e revenimento | M2 | 3707.54 | 53.07 | 3760.61
24.04.400 | Porta de segurança de correr em grade de aço SAE 1045, diâmetro de 1´, completa, com têmpera e revenimento | M2 | 3095.53 | 53.07 | 3148.6
24.04.410 | Porta de segurança de correr suspensa em grade de aço SAE 1045 chapeada, diâmetro de 1´, completa, com têmpera e revenimento | M2 | 3904.48 | 53.07 | 3957.55
24.04.420 | Porta de segurança de correr em grade de aço SAE 1045 chapeada, diâmetro de 1´, completa, sem têmpera e revenimento | M2 | 2824.33 | 217.4 | 3041.73
24.04.430 | Porta de segurança de correr em grade de aço SAE 1045, diâmetro de 1´, completa, sem têmpera e revenimento | M2 | 2356.71 | 53.07 | 2409.78
24.04.610 | Caixilho de segurança em aço SAE 1010/1020 tipo fixo e de correr, para receber vidro, com bandeira tipo veneziana | M2 | 1465.27 | 53.07 | 1518.34
24.04.620 | Guichê de segurança em grade de aço SAE 1045, diâmetro de 1´', com têmpera e revenimento | M2 | 2411.47 | 53.07 | 2464.54
24.04.630 | Guichê de segurança em grade de aço SAE 1045, diâmetro de 1´', sem têmpera e revenimento | M2 | 2031.69 | 53.07 | 2084.76
24.06 | Esquadria, serralheria e elemento em ferro.
24.06.030 | Guarda-corpo com vidro de 8 mm, em tubo de aço galvanizado, diâmetro 1 1/2´ | M | 1153.84 | 44.43 | 1198.27
24.07 | Portas, portoes e gradis.
24.07.030 | Porta de enrolar automatizado, em perfil meia cana perfurado, tipo transvision | M2 | 637.89 | 37.11 | 675
24.07.040 | Porta de abrir em chapa de aço galvanizado, com requadro em tela ondulada malha 2´ e fio 12 | M2 | 1063.39 | 105.47 | 1168.86
24.08 | Esquadria, serralheria e elemento em aco inoxidavel
24.08.020 | Corrimão duplo em tubo de aço inoxidável escovado, com diâmetro de 1 1/2´ e montantes com diâmetro de 2´ | M | 825.14 | 44.53 | 869.67
24.08.031 | Corrimão em tubo de aço inoxidável escovado, diâmetro de 1 1/2" | M | 512.59 | 18.56 | 531.15
24.08.040 | Corrimão em tubo de aço inoxidável escovado, diâmetro de 1 1/2´ e montantes com diâmetro de 2´ | M | 635.3 | 37.11 | 672.41
24.20 | Reparos, conservacoes e complementos - GRUPO 24
24.20.020 | Recolocação de esquadrias metálicas | M2 |  | 37.11 | 37.11
24.20.040 | Recolocação de batentes | M | 1.55 | 9.65 | 11.2
24.20.060 | Recolocação de escada de marinheiro | M |  | 22.27 | 22.27
24.20.090 | Solda MIG em esquadrias metálicas | M | 24.56 | 25.8 | 50.36
24.20.100 | Brete para instalação lateral em grade de segurança | CJ | 3457.11 | 88.86 | 3545.97
24.20.120 | Batente em chapa dobrada para portas | M | 118.47 | 9.65 | 128.12
24.20.140 | Batente em chapa de aço SAE 1010/1020, espessura de 3/16´, para obras de segurança | M | 393.35 | 9.65 | 403
24.20.200 | Chapa de ferro nº 14, inclusive soldagem | M2 | 251.21 | 44.53 | 295.74
24.20.230 | Tela ondulada em aço galvanizado fio 10 BWG, malha de 1´ | M2 | 136.09 | 8.08 | 144.17
24.20.270 | Tela em aço galvanizado fio 16 BWG, malha de 1´ - tipo alambrado | M2 | 47.27 | 8.08 | 55.35
24.20.300 | Chapa perfurada em aço SAE 1020, furos redondos de diâmetro 7,5 mm, espessura 1/8´ - soldagem tipo MIG | M2 | 676.78 | 81.7 | 758.48
24.20.310 | Chapa perfurada em aço SAE 1020, furos redondos de diâmetro 25 mm, espessura 1/4´ - inclusive soldagem | M2 | 1204.98 | 81.7 | 1286.68
25 | ESQUADRIA, SERRALHERIA E ELEMENTO EM ALUMINIO
25.01 | Caixilho em aluminio
25.01.020 | Caixilho em alumínio fixo, sob medida | M2 | 756 | 55.67 | 811.67
25.01.030 | Caixilho em alumínio basculante com vidro, linha comercial | M2 | 359.25 | 55.67 | 414.92
25.01.040 | Caixilho em alumínio basculante, sob medida | M2 | 988.62 | 55.67 | 1044.29
25.01.050 | Caixilho em alumínio maxim-ar com vidro, linha comercial | M2 | 826.68 | 55.67 | 882.35
25.01.060 | Caixilho em alumínio maxim-ar, sob medida | M2 | 793.47 | 55.67 | 849.14
25.01.070 | Caixilho em alumínio de correr com vidro, linha comercial | M2 | 366.81 | 55.67 | 422.48
25.01.080 | Caixilho em alumínio de correr, sob medida | M2 | 875.01 | 55.67 | 930.68
25.01.090 | Caixilho em alumínio tipo veneziana com vidro, linha comercial | M2 | 575.43 | 55.67 | 631.1
25.01.100 | Caixilho em alumínio tipo veneziana, sob medida | M2 | 1049.1 | 55.67 | 1104.77
25.01.110 | Caixilho guilhotina em alumínio anodizado, sob medida | M2 | 944.25 | 55.67 | 999.92
25.01.120 | Caixilho tipo veneziana industrial com montantes em alumínio e aletas em fibra de vidro | M2 | 372.11 |  | 372.11
25.01.240 | Caixilho fixo em alumínio, sob medida - branco | M2 | 847.26 | 42.77 | 890.03
25.01.361 | Caixilho em alumínio maxim-ar com vidro - branco | M2 | 1292.42 | 55.67 | 1348.09
25.01.371 | Caixilho em alumínio basculante com vidro - branco | M2 | 1451.3 | 55.67 | 1506.97
25.01.380 | Caixilho em alumínio de correr com vidro - branco | M2 | 729.48 | 55.67 | 785.15
25.01.400 | Caixilho em alumínio anodizado fixo | M2 | 541 | 42.77 | 583.77
25.01.410 | Caixilho em alumínio anodizado maxim-ar | M2 | 770.58 | 42.77 | 813.35
25.01.430 | Caixilho em alumínio fixo, tipo fachada | M2 | 655.72 | 32.09 | 687.81
25.01.440 | Caixilho em alumínio maxim-ar, tipo fachada | M2 | 731.71 | 32.09 | 763.8
25.01.450 | Caixilho em alumínio para pele de vidro, tipo fachada | M2 | 520.19 | 32.09 | 552.28
25.01.460 | Gradil em alumínio natural, sob medida | M2 | 939.19 |  | 939.19
25.01.470 | Caixilho fixo tipo veneziana em alumínio anodizado, sob medida - branco | M2 | 1243.95 |  | 1243.95
25.01.480 | Caixilho em alumínio com pintura eletrostática, basculante, sob medida - branco | M2 | 847.45 |  | 847.45
25.01.490 | Caixilho em alumínio com pintura eletrostática, maxim-ar, sob medida - branco | M2 | 817.23 |  | 817.23
25.01.500 | Caixilho em alumínio anodizado fixo, sob medida - bronze/preto | M2 | 855.1 | 55.67 | 910.77
25.01.510 | Caixilho em alumínio anodizado basculante, sob medida - bronze/preto | M2 | 1220.67 | 55.67 | 1276.34
25.01.520 | Caixilho em alumínio anodizado maxim-ar, sob medida - bronze/preto | M2 | 913.32 | 55.67 | 968.99
25.01.530 | Caixilho em alumínio anodizado de correr, sob medida - bronze/preto | M2 | 939.81 | 55.67 | 995.48
25.02 | Porta em aluminio
25.02.020 | Porta de entrada de abrir em alumínio, sob medida | M2 | 965.91 | 111.33 | 1077.24
25.02.040 | Porta de entrada de correr em alumínio, sob medida | M2 | 1075.77 | 111.33 | 1187.1
25.02.042 | Porta de correr em alumínio tipo lambri branco, sob medida | M2 | 858.03 | 55.67 | 913.7
25.02.050 | Porta veneziana de abrir em alumínio, linha comercial | M2 | 525.83 | 111.33 | 637.16
25.02.060 | Porta/portinhola em alumínio, sob medida | M2 | 791.23 | 111.33 | 902.56
25.02.070 | Portinhola tipo veneziana em alumínio, linha comercial | M2 | 516.51 | 111.33 | 627.84
25.02.110 | Porta veneziana de abrir em alumínio, sob medida | M2 | 1031.34 | 111.33 | 1142.67
25.02.211 | Porta veneziana de abrir em alumínio - cor branca | M2 | 423.13 | 111.33 | 534.46
25.02.221 | Porta de correr em alumínio com veneziana e vidro - cor branca | M2 | 1029.44 | 111.33 | 1140.77
25.02.230 | Porta em alumínio anodizado de abrir, sob medida - bronze/preto | M2 | 939.18 | 55.67 | 994.85
25.02.240 | Porta em alumínio anodizado de correr, sob medida - bronze/preto | M2 | 861.82 | 55.67 | 917.49
25.02.250 | Porta em alumínio anodizado de abrir, tipo veneziana, sob medida - bronze/preto | M2 | 1039.19 | 55.67 | 1094.86
25.02.260 | Portinhola em alumínio anodizado de correr, tipo veneziana, sob medida - bronze/preto | M2 | 1135.93 | 55.67 | 1191.6
25.02.300 | Porta de abrir em alumínio com pintura eletrostática, sob medida - cor branca | M2 | 993.23 | 111.33 | 1104.56
25.02.310 | Porta de abrir em alumínio tipo lambri, sob medida - cor branca | M2 | 1037.02 | 111.33 | 1148.35
25.20 | Reparos, conservacoes e complementos - GRUPO 25
25.20.020 | Tela de proteção tipo mosquiteira removível, em fibra de vidro com revestimento em PVC e requadro em alumínio | M2 | 143.78 |  | 143.78
26 | ESQUADRIA E ELEMENTO EM VIDRO
26.01 | Vidro comum e laminado
26.01.020 | Vidro liso transparente de 3 mm | M2 | 85.78 | 25.24 | 111.02
26.01.040 | Vidro liso transparente de 4 mm | M2 | 114.5 | 25.24 | 139.74
26.01.060 | Vidro liso transparente de 5 mm | M2 | 121.37 | 25.24 | 146.61
26.01.080 | Vidro liso transparente de 6 mm | M2 | 134.88 | 25.24 | 160.12
26.01.140 | Vidro liso laminado colorido de 6 mm | M2 | 418.77 | 25.24 | 444.01
26.01.155 | Vidro liso laminado colorido de 10 mm | M2 | 652.72 | 25.24 | 677.96
26.01.160 | Vidro liso laminado leitoso de 6 mm | M2 | 463.7 | 25.24 | 488.94
26.01.168 | Vidro liso laminado incolor de 6 mm | M2 | 236.28 | 25.24 | 261.52
26.01.169 | Vidro liso laminado incolor de 8 mm | M2 | 343.33 | 25.24 | 368.57
26.01.170 | Vidro liso laminado incolor de 10 mm | M2 | 400.08 | 25.24 | 425.32
26.01.190 | Vidro liso laminado jateado de 6 mm | M2 | 385.72 | 25.24 | 410.96
26.01.230 | Vidro fantasia de 3/4 mm | M2 | 123.75 | 25.24 | 148.99
26.01.348 | Vidro multilaminado de alta segurança, proteção balística nível III | M2 | 3476.68 |  | 3476.68
26.01.350 | Vidro multilaminado de alta segurança em policarbonato, proteção balística nível III | M2 | 5772 |  | 5772
26.01.460 | Vidros float monolíticos verde de 6 mm | M2 | 156.52 | 25.24 | 181.76
26.02 | Vidro temperado
26.02.020 | Vidro temperado incolor de 6 mm | M2 | 198.2 |  | 198.2
26.02.040 | Vidro temperado incolor de 8 mm | M2 | 243.32 |  | 243.32
26.02.060 | Vidro temperado incolor de 10 mm | M2 | 301.49 |  | 301.49
26.02.120 | Vidro temperado cinza ou bronze de 6 mm | M2 | 268.32 |  | 268.32
26.02.140 | Vidro temperado cinza ou bronze de 8 mm | M2 | 347.72 |  | 347.72
26.02.160 | Vidro temperado cinza ou bronze de 10 mm | M2 | 495.89 |  | 495.89
26.02.170 | Vidro temperado serigrafado incolor de 8 mm | M2 | 713.59 |  | 713.59
26.02.300 | Vidro temperado neutro verde de 10 mm | M2 | 583.94 |  | 583.94
26.03 | Vidro especial
26.03.070 | Vidro laminado temperado incolor de 8mm | M2 | 464.99 |  | 464.99
26.03.074 | Vidro laminado temperado incolor de 16 mm | M2 | 1181.02 |  | 1181.02
26.03.090 | Vidro laminado temperado jateado de 8 mm | M2 | 610.73 |  | 610.73
26.03.300 | Vidro laminado temperado neutro verde de 12 mm | M2 | 1688.29 |  | 1688.29
26.04 | Espelhos
26.04.010 | Espelho em vidro cristal liso, espessura de 4 mm | M2 | 478.57 |  | 478.57
26.04.030 | Espelho comum de 3 mm com moldura em alumínio | M2 | 623.08 | 18.56 | 641.64
26.20 | Reparos, conservacoes e complementos - GRUPO 26
26.20.010 | Massa para vidro | M | 1.28 | 3.79 | 5.07
26.20.020 | Recolocação de vidro inclusive emassamento ou recolocação de baguetes | M2 | 6.4 | 50.48 | 56.88
27 | ESQUADRIA E ELEMENTO EM MATERIAL ESPECIAL
27.02 | Policarbonato
27.02.001 | Chapa em policarbonato compacta, fumê, espessura de 6mm | M2 | 551.71 | 87.53 | 639.24
27.02.011 | Chapa em policarbonato compacta, cristal, espessura de 6 mm | M2 | 427.41 | 87.53 | 514.94
27.02.041 | Chapa em policarbonato compacta, cristal, espessura de 10 mm | M2 | 664.62 | 87.53 | 752.15
27.02.050 | Chapa de policarbonato alveolar de 6 mm | M2 | 69.42 | 87.53 | 156.95
27.03 | Chapa de fibra de vidro
27.03.030 | Placa de poliéster reforçada com fibra de vidro de 3 mm | M2 | 159.62 | 50.48 | 210.1
27.04 | PVC / VINIL
27.04.031 | Caixilho de correr em PVC com vidro e persiana | M2 | 2339.46 | 86.61 | 2426.07
27.04.040 | Corrimão, bate-maca ou protetor de parede em PVC, com amortecimento à impacto, altura de 131 mm | M | 330.78 | 68.48 | 399.26
27.04.050 | Protetor de parede ou bate-maca em PVC flexível, com amortecimento à impacto, altura de 150 mm | M | 66.5 | 22.27 | 88.77
27.04.051 | Faixa em vinil para proteção de paredes, com amortecimento à alto impacto, altura de 400 mm | M | 107.73 | 10.18 | 117.91
27.04.052 | Cantoneira adesiva em vinil de alto impacto | M | 63 | 5.56 | 68.56
27.04.060 | Bate-maca ou protetor de parede curvo em PVC, com amortecimento à impacto, altura de 200 mm | M | 149.04 | 60.69 | 209.73
27.04.070 | Bate-maca ou protetor de parede em PVC, com amortecimento à impacto, altura de 200 mm | M | 111.33 | 31 | 142.33
28 | FERRAGEM COMPLEMENTAR PARA ESQUADRIAS
28.01 | Ferragem para porta
28.01.020 | Ferragem completa com maçaneta tipo alavanca, para porta externa com 1 folha | CJ | 271.3 | 55.67 | 326.97
28.01.030 | Ferragem completa com maçaneta tipo alavanca, para porta externa com 2 folhas | CJ | 527.63 | 74.22 | 601.85
28.01.040 | Ferragem completa com maçaneta tipo alavanca, para porta interna com 1 folha | CJ | 212.39 | 55.67 | 268.06
28.01.050 | Ferragem completa com maçaneta tipo alavanca, para porta interna com 2 folhas | CJ | 435.84 | 74.22 | 510.06
28.01.070 | Ferragem completa para porta de box de WC tipo livre/ocupado | CJ | 161.13 | 55.67 | 216.8
28.01.080 | Ferragem adicional para porta vão simples em divisória | CJ | 222.16 |  | 222.16
28.01.090 | Ferragem adicional para porta vão duplo em divisória | CJ | 343.24 |  | 343.24
28.01.146 | Fechadura eletromagnética para capacidade de atraque de 150 kgf | UN | 320.76 | 62.99 | 383.75
28.01.150 | Fechadura elétrica de sobrepor para porta ou portão com peso até 400 kg | CJ | 451.06 | 62.99 | 514.05
28.01.160 | Mola aérea para porta, com esforço acima de 50 kg até 60 kg | UN | 294.84 | 17.77 | 312.61
28.01.171 | Mola aérea para porta, com esforço acima de 60 kg até 80 kg | UN | 295.31 | 17.77 | 313.08
28.01.180 | Mola aérea hidráulica, para porta com largura até 1,60 m | UN | 3446.49 | 44.43 | 3490.92
28.01.210 | Fechadura tipo alavanca com chave para porta corta-fogo | UN | 401.65 | 33.32 | 434.97
28.01.250 | Visor tipo olho mágico | UN | 27.6 | 11.14 | 38.74
28.01.270 | Fechadura de segurança para cela tipo gorges, com clic e abertura de um lado | CJ | 1171.28 | 5.54 | 1176.82
28.01.280 | Fechadura de segurança para cela tipo gorges, com clic e abertura de um lado, embutida em caixa | CJ | 1716.26 | 5.54 | 1721.8
28.01.290 | Fechadura de segurança para corredor tipo gorges, com abertura de dois lados | CJ | 1297.98 | 5.54 | 1303.52
28.01.330 | Mola hidráulica de piso, para porta com largura até 1,10 m e peso até 120 kg | UN | 1032.35 | 44.43 | 1076.78
28.01.400 | Ferrolho de segurança de 1,20 m, para adaptação em portas de celas, embutido em caixa | UN | 895.11 | 88.86 | 983.97
28.01.550 | Fechadura com maçaneta tipo alavanca em aço inoxidável, para porta externa | UN | 306.1 | 55.67 | 361.77
28.05 | Cadeado
28.05.020 | Cadeado de latão com cilindro - trava dupla - 25/27mm | UN | 20.36 |  | 20.36
28.05.040 | Cadeado de latão com cilindro - trava dupla - 35/36mm | UN | 29.16 |  | 29.16
28.05.060 | Cadeado de latão com cilindro - trava dupla - 50mm | UN | 50.71 |  | 50.71
28.05.070 | Cadeado de latão com cilindro de alta segurança, com 16 pinos e tetra-chave - 70mm | UN | 167.52 |  | 167.52
28.05.080 | Cadeado de latão com cilindro - trava dupla - 60mm | UN | 79.52 |  | 79.52
28.20 | Reparos, conservacoes e complementos - GRUPO 28
28.20.020 | Recolocação de fechaduras de embutir | UN |  | 55.67 | 55.67
28.20.030 | Barra antipânico de sobrepor para porta de 1 folha | UN | 812.26 | 44.43 | 856.69
28.20.040 | Recolocação de fechaduras e fechos de sobrepor | UN |  | 47.87 | 47.87
28.20.050 | Barra antipânico de sobrepor e maçaneta livre para porta de 1 folha | CJ | 1384.81 | 57.76 | 1442.57
28.20.060 | Recolocação de dobradiças | UN |  | 6.31 | 6.31
28.20.070 | Ferragem para portão de tapume | CJ | 413.1 | 111.33 | 524.43
28.20.090 | Dobradiça tipo gonzo, diâmetro de 1 1/2´ com abas de 2´ x 3/8´ | UN | 139.29 | 21.42 | 160.71
28.20.170 | Brete para instalação superior em porta chapa/grade de segurança | CJ | 3731.34 | 133.29 | 3864.63
28.20.210 | Ferrolho de segurança para adaptação em portas de celas | UN | 373.57 | 44.43 | 418
28.20.211 | Maçaneta tipo alavanca, acionamento com chave, para porta corta-fogo | UN | 236.92 | 33.32 | 270.24
28.20.220 | Dobradiça inferior para porta de vidro temperado | UN | 96.82 | 7.56 | 104.38
28.20.230 | Dobradiça superior para porta de vidro temperado | UN | 56.87 | 7.56 | 64.43
28.20.360 | Suporte duplo para vidro temperado fixado em alvenaria | UN | 165.69 | 7.56 | 173.25
28.20.411 | Dobradiça em aço cromado de 3 1/2", para porta de até 21 kg | CJ | 27.1 | 6.31 | 33.41
28.20.412 | Dobradiça em aço inoxidável de 3" x 2 1/2", para porta de até 25 kg | UN | 39.32 | 6.31 | 45.63
28.20.413 | Dobradiça em latão cromado reforçada de 3 1/2" x 3", para porta de até 35 kg | UN | 54.34 | 6.31 | 60.65
28.20.430 | Dobradiça em latão cromado, com mola tipo vai e vem, de 3" | CJ | 204.67 | 13.36 | 218.03
28.20.510 | Pivô superior lateral para porta em vidro temperado | UN | 68.18 | 7.56 | 75.74
28.20.550 | Mancal inferior com rolamento para porta em vidro temperado | UN | 89.42 | 7.56 | 96.98
28.20.590 | Contra fechadura de centro para porta em vidro temperado | UN | 190.87 | 5.54 | 196.41
28.20.600 | Fechadura de centro com cilindro para porta em vidro temperado | UN | 205.54 | 7.56 | 213.1
28.20.650 | Puxador duplo em aço inoxidável, para porta de madeira, alumínio ou vidro, de 350 mm | UN | 782.02 | 66.65 | 848.67
28.20.655 | Puxador duplo em aço inoxidável de 300 mm, para porta | UN | 115.54 | 66.65 | 182.19
28.20.750 | Capa de proteção para fechadura / ferrolho | UN | 23.05 | 42.83 | 65.88
28.20.770 | Trinco de piso para porta em vidro temperado | UN | 177.99 | 7.56 | 185.55
28.20.800 | Equipamento automatizador de portas deslizantes para folha dupla | UN | 9922.09 |  | 9922.09
28.20.810 | Equipamento automatizador telescópico unilateral de portas deslizantes para folha dupla | UN | 13991.45 |  | 13991.45
28.20.820 | Barra antipânico de sobrepor com maçaneta e chave, para porta em vidro de 1 folha | CJ | 781.67 | 88.86 | 870.53
28.20.830 | Barra antipânico de sobrepor com maçaneta e chave, para porta dupla em vidro | CJ | 1495.93 | 177.72 | 1673.65
28.20.840 | Barra antipânico para porta dupla com travamentos horizontal e vertical completa, com maçaneta tipo alavanca e chave, para vãos de 1,40 a 1,60 m | CJ | 1067.85 | 177.72 | 1245.57
28.20.850 | Barra antipânico para porta dupla com travamentos horizontal e vertical completa, com maçaneta tipo alavanca e chave, para vãos de 1,70 a 2,60 m | CJ | 1228.71 | 177.72 | 1406.43
28.20.860 | Veda porta/veda fresta com escova em alumínio branco | M | 44.68 | 10.18 | 54.86
29 | INSERTE METALICO
29.01 | Cantoneira
29.01.020 | Cantoneira em alumínio perfil sextavado | M | 6.53 | 13.17 | 19.7
29.01.030 | Perfil em alumínio natural | KG | 36.35 | 58.92 | 95.27
29.01.040 | Cantoneira em alumínio perfil ´Y´ | M | 8 | 13.17 | 21.17
29.01.210 | Cantoneira em aço galvanizado | KG | 17.05 | 13.17 | 30.22
29.01.230 | Cantoneira e perfis em ferro | KG | 12.2 | 13.17 | 25.37
29.03 | Cabos e cordoalhas
29.03.010 | Cabo em aço galvanizado com alma de aço, diâmetro de 3/16´ (4,76 mm) | M | 8.69 | 11.14 | 19.83
29.03.020 | Cabo em aço galvanizado com alma de aço, diâmetro de 5/16´ (7,94 mm) | M | 15.36 | 11.14 | 26.5
29.03.030 | Cordoalha de aço galvanizado, diâmetro de 1/4´ (6,35 mm) | M | 9.84 | 11.14 | 20.98
29.03.040 | Cabo em aço galvanizado com alma de aço, diâmetro de 3/8´ (9,52 mm) | M | 21.54 | 11.14 | 32.68
29.20 | Reparos, conservacoes e complementos - GRUPO 29
29.20.030 | Alumínio liso para complementos e reparos | KG | 47.43 | 13.88 | 61.31
30 | ACESSIBILIDADE
30.01 | Barra de apoio
30.01.010 | Barra de apoio reta, para pessoas com mobilidade reduzida, em tubo de aço inoxidável de 1 1/2´ | M | 182.95 | 11.14 | 194.09
30.01.020 | Barra de apoio reta, para pessoas com mobilidade reduzida, em tubo de aço inoxidável de 1 1/2´ x 500 mm | UN | 113.4 | 11.14 | 124.54
30.01.030 | Barra de apoio reta, para pessoas com mobilidade reduzida, em tubo de aço inoxidável de 1 1/2´ x 800 mm | UN | 152.46 | 11.14 | 163.6
30.01.050 | Barra de apoio em ângulo de 90°, para pessoas com mobilidade reduzida, em tubo de aço inoxidável de 1 1/2´ x 800 x 800 mm | UN | 532.81 | 11.14 | 543.95
30.01.061 | Barra de apoio lateral para lavatório, para pessoas com mobilidade reduzida, em tubo de aço inoxidável de 1.1/4", comprimento 25 a 30 cm | UN | 202.18 | 11.14 | 213.32
30.01.080 | Barra de apoio reta, para pessoas com mobilidade reduzida, em tubo de alumínio, comprimento de 800 mm, acabamento com pintura epóxi | UN | 165.39 | 11.14 | 176.53
30.01.090 | Barra de apoio em ângulo de 90°, para pessoas com mobilidade reduzida, em tubo de alumínio de 800 x 800 mm, acabamento com pintura epóxi | UN | 382.22 | 11.14 | 393.36
30.01.110 | Barra de proteção para sifão, para pessoas com mobilidade reduzida, em tubo de alumínio, acabamento com pintura epóxi | UN | 323.72 | 11.14 | 334.86
30.01.120 | Barra de apoio reta, para pessoas com mobilidade reduzida, em tubo de aço inoxidável de 1 1/4´ x 400 mm | UN | 167.73 | 11.14 | 178.87
30.01.130 | Barra de proteção para lavatório, para pessoas com mobilidade reduzida, em tubo de alumínio acabamento com pintura epóxi | UN | 459.79 | 18.56 | 478.35
30.03 | Aparelhos eletricos, hidraulicos e a gas
30.03.032 | Purificador de pressão elétrico em chapa eletrozincado pré-pintada e tampo em aço inoxidável, capacidade de refrigeração de 2,75 l/h | UN | 2363.01 | 58.74 | 2421.75
30.03.042 | Purificador de pressão elétrico em chapa eletrozincado pré-pintada e tampo em aço inoxidável, capacidade de refrigeração de 7,2 l/h | UN | 3058.64 | 58.74 | 3117.38
30.04 | Revestimento
30.04.010 | Revestimento em borracha sintética colorida de 5 mm, para sinalização tátil de alerta / direcional - assentamento argamassado | M2 | 285.82 | 20.4 | 306.22
30.04.020 | Revestimento em borracha sintética colorida de 5 mm, para sinalização tátil de alerta / direcional - colado | M2 | 164.49 | 8.53 | 173.02
30.04.030 | Piso em ladrilho hidráulico podotátil várias cores (25x25x2,5cm), assentado com argamassa mista | M2 | 111.27 | 23.95 | 135.22
30.04.040 | Faixa em policarbonato para sinalização visual fotoluminescente, para degraus, comprimento de 20 cm | UN | 3.92 | 1.3 | 5.22
30.04.060 | Revestimento em chapa de aço inoxidável para proteção de portas, altura de 40 cm | M | 405.83 |  | 405.83
30.04.070 | Rejuntamento de piso em ladrilho hidráulico (25x25x2,5cm) com argamassa industrializada para rejunte, juntas de 2 mm | M2 | 4.59 | 8.44 | 13.03
30.04.090 | Sinalização visual de degraus com pintura esmalte epóxi, comprimento de 20 cm | UN | 0.41 | 13.58 | 13.99
30.04.100 | Piso tátil de concreto, alerta / direcional, intertravado, espessura de 6 cm, com rejunte em areia | M2 | 68.44 | 13.22 | 81.66
30.06 | Comunicacao visual e sonora
30.06.010 | Placa para sinalização tátil (início ou final) em braile para corrimão | UN | 14.02 | 1.3 | 15.32
30.06.020 | Placa para sinalização tátil (pavimento) em braile para corrimão | UN | 14 | 1.3 | 15.3
30.06.030 | Anel de borracha para sinalização tátil para corrimão, diâmetro de 4,5 cm | UN | 23 | 1.3 | 24.3
30.06.050 | Tinta acrílica para sinalização visual de piso, com acabamento microtexturizado e antiderrapante | M | 30.7 | 20.58 | 51.28
30.06.061 | Sistema de alarme PNE com indicador audiovisual, para pessoas com mobilidade reduzida ou cadeirante | CJ | 267.09 | 21 | 288.09
30.06.064 | Sistema de alarme PNE com indicador audiovisual, sistema sem fio (Wireless), para pessoas com mobilidade reduzida ou cadeirante | CJ | 649.5 | 21 | 670.5
30.06.080 | Placa de identificação em alumínio para WC, com desenho universal de acessibilidade | UN | 24.48 | 3.35 | 27.83
30.06.090 | Placa de identificação para estacionamento, com desenho universal de acessibilidade, tipo pedestal | UN | 516.32 | 4.19 | 520.51
30.06.100 | Sinalização com pictograma para vaga de estacionamento | UN | 140.12 | 72.01 | 212.13
30.06.110 | Sinalização com pictograma para vaga de estacionamento, com faixas demarcatórias | UN | 269.44 | 164.6 | 434.04
30.06.124 | Sinalização com pictograma autoadesivo em policarbonato para piso 80 cm x 120 cm - área de resgate | UN | 196.44 | 18.56 | 215
30.06.132 | Placa de sinalização tátil em poliestireno com alto relevo em braile, para identificação de pavimentos | UN | 18.5 | 3.35 | 21.85
30.08 | Aparelhos sanitarios
30.08.030 | Assento articulado para banho, em alumínio com pintura epóxi de 700 x 450 mm | UN | 755.79 | 4.19 | 759.98
30.08.040 | Lavatório de louça para canto sem coluna para pessoas com mobilidade reduzida | UN | 1295.54 | 58.74 | 1354.28
30.08.050 | Trocador acessível em MDF com revestimento em laminado melamínico de 180x80cm | UN | 3191.79 | 301.88 | 3493.67
30.08.060 | Bacia sifonada de louça para pessoas com mobilidade reduzida - capacidade de 6 litros | UN | 856.66 | 50.37 | 907.03
30.14 | Elevador e plataforma
30.14.010 | Elevador de uso restrito a pessoas com mobilidade reduzida com 02 paradas, capacidade de 225 kg - uso interno em alvenaria | CJ | 116543.12 |  | 116543.12
30.14.020 | Elevador de uso restrito a pessoas com mobilidade reduzida com 03 paradas, capacidade de 225 kg - uso interno em alvenaria | CJ | 133352.22 |  | 133352.22
30.14.030 | Plataforma para elevação até 2,00 m, nas dimensões de 900 x 1400 mm, capacidade de 250 kg- percurso até 1,00 m de altura | CJ | 45161.59 |  | 45161.59
30.14.040 | Plataforma para elevação até 2,00 m, nas dimensões de 900 x 1400 mm, capacidade de 250 kg - percurso superior a 1,00 m de altura | CJ | 41741.45 |  | 41741.45
32 | IMPERMEABILIZACAO, PROTECAO E JUNTA
32.06 | Isolamentos termicos / acusticos
32.06.010 | Lã de vidro e/ou lã de rocha com espessura de 1´ | M2 | 19.47 | 3.35 | 22.82
32.06.030 | Lã de vidro e/ou lã de rocha com espessura de 2´ | M2 | 24.72 | 3.35 | 28.07
32.06.120 | Argila expandida | M3 | 379.75 | 46.9 | 426.65
32.06.130 | Espuma flexível de poliuretano poliéter/poliéster para absorção acústica, espessura de 50 mm | M2 | 118.4 | 6.16 | 124.56
32.06.151 | Lâmina refletiva revestida com dupla face em alumínio, dupla malha de reforço e laminação entre camadas, para isolação térmica | M2 | 17.24 | 9.1 | 26.34
32.06.231 | Película de controle solar refletiva na cor prata, para aplicação em vidros | M2 | 76.36 |  | 76.36
32.06.380 | Isolamento acústico em placas de espuma semirrígida, com uma camada de manta HD, espessura de 50 mm | M2 | 776.62 |  | 776.62
32.06.396 | Manta termoacústica em fibra cerâmica aluminizada, espessura de 38 mm | M2 | 91.8 | 25.19 | 116.99
32.06.400 | Isolamento acústico em placas de espuma semirrígida incombustível, com superfície em cunhas anecóicas, espessura de 50 mm | M2 | 384.97 |  | 384.97
32.07 | Junta de dilatacao
32.07.040 | Junta plástica de 3/4´ x 1/8´ | M | 1.35 | 6.31 | 7.66
32.07.060 | Junta de latão bitola de 1/8´ | M | 75.11 | 6.31 | 81.42
32.07.090 | Junta de dilatação ou vedação com mastique de silicone, 1,0 x 0,5 cm - inclusive guia de apoio em polietileno | M | 5.4 | 2.55 | 7.95
32.07.110 | Junta a base de asfalto oxidado a quente | CM3 | 0.13 | 0.05 | 0.18
32.07.120 | Mangueira plástica flexível para junta de dilatação | M | 5.85 | 4.07 | 9.92
32.07.160 | Junta de dilatação elástica a base de poliuretano | CM3 | 0.14 | 0.1 | 0.24
32.07.230 | Perfil de acabamento com borracha termoplástica vulcanizada contínua flexível, para junta de dilatação de embutir - piso-piso | M | 269.61 | 3.72 | 273.33
32.07.240 | Perfil de acabamento com borracha termoplástica vulcanizada contínua flexível, para junta de dilatação de embutir - piso-parede | M | 229.99 | 3.72 | 233.71
32.07.250 | Perfil de acabamento com borracha termoplástica vulcanizada contínua flexível, para junta de dilatação de embutir - parede-parede ou forro-forro | M | 142.25 | 3.72 | 145.97
32.07.260 | Perfil de acabamento com borracha termoplástica vulcanizada contínua flexível, para junta de dilatação de embutir - parede-parede ou forro-forro - canto | M | 136.8 | 3.72 | 140.52
32.08 | Junta de dilatacao estrutural
32.08.010 | Junta estrutural com poliestireno expandido de alta densidade P-III, espessura de 10 mm | M2 | 9.31 | 2.51 | 11.82
32.08.030 | Junta estrutural com poliestireno expandido de alta densidade P-III, espessura de 20 mm | M2 | 16.15 | 2.51 | 18.66
32.08.050 | Junta estrutural com perfilado termoplástico em PVC, perfil O-12 | M | 46 | 17.25 | 63.25
32.08.060 | Junta estrutural com perfilado termoplástico em PVC, perfil O-22 | M | 94.25 | 17.25 | 111.5
32.08.070 | Junta estrutural com perfil elastomérico para fissuras, painéis e estruturas em geral, movimentação máxima 15 mm | M | 153.03 |  | 153.03
32.08.090 | Junta estrutural com perfil elastomérico para fissuras, painéis e estruturas em geral, movimentação máxima 30 mm | M | 322.61 |  | 322.61
32.08.110 | Junta estrutural com perfil elastomérico e lábios poliméricos para obras de arte, movimentação máxima 40 mm | M | 677.97 | 8.38 | 686.35
32.08.130 | Junta estrutural com perfil elastomérico e lábios poliméricos para obras de arte, movimentação máxima 55 mm | M | 990.35 | 8.38 | 998.73
32.08.160 | Junta elástica estrutural de neoprene | M | 224 |  | 224
32.09 | Apoios e afins
32.09.020 | Chapa de aço em bitolas medias | KG | 11.41 | 11.14 | 22.55
32.09.040 | Apoio em placa de neoprene fretado | DM3 | 126.88 | 7.42 | 134.3
32.10 | Envelope de concreto e protecao de tubos
32.10.050 | Proteção anticorrosiva, a base de resina epóxi com alcatrão, para ramais sob a terra, com DN até 1´ | M | 3.77 | 2.31 | 6.08
32.10.060 | Proteção anticorrosiva, a base de resina epóxi com alcatrão, para ramais sob a terra, com DN acima de 1´ até 2´ | M | 7.54 | 4.62 | 12.16
32.10.070 | Proteção anticorrosiva, a base de resina epóxi com alcatrão, para ramais sob a terra, com DN acima de 2´ até 3´ | M | 11.32 | 6.93 | 18.25
32.10.080 | Proteção anticorrosiva, a base de resina epóxi com alcatrão, para ramais sob a terra, com DN acima de 3´ até 4´ | M | 15.1 | 9.25 | 24.35
32.10.082 | Proteção anticorrosiva, a base de resina epóxi com alcatrão, para ramais sob a terra, com DN acima de 5´ até 6´ | M | 22.66 | 13.87 | 36.53
32.10.090 | Proteção anticorrosiva, com fita adesiva, para ramais sob a terra, com DN até 1´ | M | 24.01 | 1.4 | 25.41
32.10.100 | Proteção anticorrosiva, com fita adesiva, para ramais sob a terra, com DN acima de 1´ até 2´ | M | 43.3 | 1.95 | 45.25
32.10.110 | Proteção anticorrosiva, com fita adesiva, para ramais sob a terra, com DN acima de 2´ até 3´ | M | 69.32 | 2.51 | 71.83
32.11 | Isolante termico para tubos e dutos
32.11.150 | Proteção para isolamento térmico em alumínio | M2 | 32.25 | 9.66 | 41.91
32.11.200 | Isolamento térmico em polietileno expandido, espessura de 5 mm, para tubulação de 1/2´ (15 mm) | M | 1.08 | 9.66 | 10.74
32.11.210 | Isolamento térmico em polietileno expandido, espessura de 5 mm, para tubulação de 3/4´ (22 mm) | M | 1.53 | 9.66 | 11.19
32.11.220 | Isolamento térmico em polietileno expandido, espessura de 5 mm, para tubulação de 1´ (28 mm) | M | 1.9 | 9.66 | 11.56
32.11.230 | Isolamento térmico em polietileno expandido, espessura de 10 mm, para tubulação de 1 1/4´ (35 mm) | M | 2.18 | 9.66 | 11.84
32.11.240 | Isolamento térmico em polietileno expandido, espessura de 10 mm, para tubulação de 1 1/2´ (42 mm) | M | 4.43 | 9.66 | 14.09
32.11.250 | Isolamento térmico em polietileno expandido, espessura de 10 mm, para tubulação de 2´ (54 mm) | M | 4.87 | 9.66 | 14.53
32.11.270 | Isolamento térmico em espuma elastomérica, espessura de 9 a 12 mm, para tubulação de 1/4´ (cobre) | M | 5.56 | 9.66 | 15.22
32.11.280 | Isolamento térmico em espuma elastomérica, espessura de 9 a 12 mm, para tubulação de 1/2´ (cobre) | M | 6.22 | 9.66 | 15.88
32.11.290 | Isolamento térmico em espuma elastomérica, espessura de 9 a 12 mm, para tubulação de 5/8´ (cobre) ou 1/4´ (ferro) | M | 7.07 | 9.66 | 16.73
32.11.300 | Isolamento térmico em espuma elastomérica, espessura de 9 a 12 mm, para tubulação de 1´ (cobre) | M | 8.11 | 9.66 | 17.77
32.11.310 | Isolamento térmico em espuma elastomérica, espessura de 19 a 26 mm, para tubulação de 7/8´ (cobre) ou 1/2´ (ferro) | M | 18.67 | 9.66 | 28.33
32.11.320 | Isolamento térmico em espuma elastomérica, espessura de 19 a 26 mm, para tubulação de 1 1/8´ (cobre) ou 3/4´ (ferro) | M | 22.72 | 9.66 | 32.38
32.11.330 | Isolamento térmico em espuma elastomérica, espessura de 19 a 26 mm, para tubulação de 1 3/8´ (cobre) ou 1´ (ferro) | M | 25.43 | 9.66 | 35.09
32.11.340 | Isolamento térmico em espuma elastomérica, espessura de 19 a 26 mm, para tubulação de 1 5/8´ (cobre) ou 1 1/4´ (ferro) | M | 30.45 | 9.66 | 40.11
32.11.350 | Isolamento térmico em espuma elastomérica, espessura de 19 a 26 mm, para tubulação de 1 1/2´ (ferro) | M | 32.79 | 9.66 | 42.45
32.11.360 | Isolamento térmico em espuma elastomérica, espessura de 19 a 26 mm, para tubulação de 2´ (ferro) | M | 36.2 | 9.66 | 45.86
32.11.370 | Isolamento térmico em espuma elastomérica, espessura de 19 a 26 mm, para tubulação de 2 1/2´ (ferro) | M | 45.74 | 9.66 | 55.4
32.11.380 | Isolamento térmico em espuma elastomérica, espessura de 19 a 26 mm, para tubulação de 3 1/2´ (cobre) ou 3´ (ferro) | M | 50.9 | 9.66 | 60.56
32.11.390 | Isolamento térmico em espuma elastomérica, espessura de 19 a 26 mm, para tubulação de 4´ (ferro) | M | 69.32 | 9.66 | 78.98
32.11.400 | Isolamento térmico em espuma elastomérica, espessura de 19 a 26 mm, para tubulação de 5´ (ferro) | M | 85.79 | 9.66 | 95.45
32.11.410 | Isolamento térmico em espuma elastomérica, espessura de 19 a 26 mm, para tubulação de 6´ (ferro) | M | 121.44 | 9.66 | 131.1
32.11.420 | Manta em espuma elastomérica, espessura de 19 a 26 mm, para isolamento térmico de tubulação acima de 6´ | M2 | 162.56 | 17.62 | 180.18
32.11.430 | Isolamento térmico em espuma elastomérica, espessura de 19 a 26 mm, para tubulação de 3/8" (cobre) ou 1/8" (ferro) | M | 13.55 | 9.66 | 23.21
32.11.440 | Isolamento térmico em espuma elastomérica, espessura de 19 a 26 mm, para tubulação de 3/4" (cobre) ou 3/8" (ferro) | M | 16.57 | 9.66 | 26.23
32.15 | Impermeabilizacao flexivel com manta
32.15.030 | Impermeabilização em manta asfáltica com armadura, tipo III-B, espessura de 3 mm | M2 | 49.64 | 16.16 | 65.8
32.15.040 | Impermeabilização em manta asfáltica com armadura, tipo III-B, espessura de 4 mm | M2 | 53.28 | 16.16 | 69.44
32.15.080 | Impermeabilização em manta asfáltica tipo III-B, espessura de 3 mm, face exposta em geotêxtil, com membrana acrílica | M2 | 138.08 | 20.35 | 158.43
32.15.100 | Impermeabilização em manta asfáltica plastomérica com armadura, tipo III, espessura de 4 mm, face exposta em geotêxtil com membrana acrílica | M2 | 114.09 | 20.35 | 134.44
32.15.240 | Impermeabilização com manta asfáltica tipo III, anti raiz, espessura de 4 mm | M2 | 98.4 |  | 98.4
32.16 | Impermeabilizacao flexivel com membranas
32.16.010 | Impermeabilização em pintura de asfalto oxidado com solventes orgânicos, sobre massa | M2 | 8.64 | 6.7 | 15.34
32.16.020 | Impermeabilização em pintura de asfalto oxidado com solventes orgânicos, sobre metal | M2 | 6.05 | 6.7 | 12.75
32.16.030 | Impermeabilização em membrana de asfalto modificado com elastômeros, na cor preta | M2 | 35.23 | 6.7 | 41.93
32.16.040 | Impermeabilização em membrana de asfalto modificado com elastômeros, na cor preta e reforço em tela poliéster | M2 | 51.71 | 18.56 | 70.27
32.16.050 | Impermeabilização em membrana à base de polímeros acrílicos, na cor branca | M2 | 39.9 | 6.7 | 46.6
32.16.060 | Impermeabilização em membrana à base de polímeros acrílicos, na cor branca e reforço em tela poliéster | M2 | 58.25 | 18.56 | 76.81
32.16.070 | Impermeabilização em membrana à base de resina termoplástica e cimentos aditivados com reforço em tela poliéster | M2 | 31.6 | 21.91 | 53.51
32.17 | Impermeabilizacao rigida
32.17.010 | Impermeabilização em argamassa impermeável com aditivo hidrófugo | M3 | 417.9 | 289.66 | 707.56
32.17.012 | Impermeabilização em argamassa de concreto não estrutural com aditivo hidrófugo | M3 | 430 |  | 430
32.17.030 | Impermeabilização em argamassa polimérica para umidade e água de percolação | M2 | 4.76 | 7.07 | 11.83
32.17.040 | Impermeabilização em argamassa polimérica com reforço em tela poliéster para pressão hidrostática positiva | M2 | 11.91 | 14.12 | 26.03
32.17.070 | Impermeabilização anticorrosiva em membrana epoxídica com alcatrão de hulha, sobre massa | M2 | 42.1 | 7.07 | 49.17
32.20 | Reparos, conservacoes e complementos - GRUPO 32
32.20.010 | Recolocação de argila expandida | M3 |  | 67 | 67
32.20.020 | Aplicação de papel Kraft | M2 | 4.91 | 3.35 | 8.26
32.20.050 | Tela em polietileno, malha hexagonal de 1/2´, para armadura de argamassa | M2 | 2.13 | 3.35 | 5.48
32.20.060 | Tela galvanizada fio 24 BWG, malha hexagonal de 1/2´, para armadura de argamassa | M2 | 13.51 | 3.35 | 16.86
33 | PINTURA
33.01 | Preparo de base
33.01.040 | Estucamento e lixamento de concreto deteriorado | M2 | 6.39 | 28.74 | 35.13
33.01.050 | Estucamento e lixamento de concreto | M2 | 3.82 | 28.74 | 32.56
33.01.060 | Imunizante para madeira | M2 | 5.46 | 7.32 | 12.78
33.01.280 | Reparo de trincas rasas até 5 mm de largura, na massa | M | 22.99 | 20.58 | 43.57
33.01.350 | Preparo de base para superfície metálica com fundo antioxidante | M2 | 6.39 | 7.87 | 14.26
33.02 | Massa corrida
33.02.060 | Massa corrida a base de PVA | M2 | 2.3 | 9.91 | 12.21
33.02.080 | Massa corrida à base de resina acrílica | M2 | 4.32 | 9.91 | 14.23
33.03 | Pintura em superficies de concreto / massa / gesso / pedras
33.03.220 | Tinta látex em elemento vazado | M2 | 5.06 | 21.8 | 26.86
33.03.350 | Pintura especial em esmalte para lousa cor verde | M2 | 6.72 | 18.52 | 25.24
33.03.740 | Resina acrílica plastificante | M2 | 13.76 | 10.29 | 24.05
33.03.750 | Verniz acrílico | M2 | 13.94 | 17.68 | 31.62
33.03.760 | Hidrorepelente incolor para fachada à base de silano-siloxano oligomérico disperso em água | M2 | 6.86 | 13.11 | 19.97
33.03.770 | Hidrorepelente incolor para fachada à base de silano-siloxano oligomérico disperso em solvente | M2 | 31.57 | 13.11 | 44.68
33.03.780 | Verniz de proteção antipichação | M2 | 18.47 | 17.68 | 36.15
33.05 | Pintura em superficies de madeira
33.05.010 | Verniz fungicida para madeira | M2 | 6.23 | 13.11 | 19.34
33.05.120 | Esmalte em rodapés, baguetes ou molduras de madeira | M | 2.49 | 2.44 | 4.93
33.05.330 | Verniz em superfície de madeira | M2 | 8.33 | 14.79 | 23.12
33.05.360 | Verniz em rodapés, baguetes ou molduras de madeira | M | 2.21 | 1.95 | 4.16
33.06 | Pintura em pisos
33.06.020 | Acrílico para quadras e pisos cimentados | M2 | 3.43 | 17.68 | 21.11
33.07 | Pintura em estruturas metalicas
33.07.102 | Esmalte a base de água em estrutura metálica | M2 | 9.33 | 32.92 | 42.25
33.07.130 | Pintura epóxi bicomponente em estruturas metálicas | KG | 3.94 |  | 3.94
33.07.140 | Pintura com esmalte alquídico em estrutura metálica | KG | 2.81 |  | 2.81
33.07.303 | Proteção passiva contra incêndio com tinta intumescente, com tempo requerido de resistência ao fogo TRRF = 60 min - aplicação em estrutura metálica | M2 | 72.86 | 164.32 | 237.18
33.07.304 | Proteção passiva contra incêndio com tinta intumescente, com tempo requerido de resistência ao fogo TRRF = 120 min - aplicação em estrutura metálica | M2 | 310.46 | 190.37 | 500.83
33.09 | Pintura de sinalizacao
33.09.020 | Borracha clorada para faixas demarcatórias | M | 1.31 | 1.33 | 2.64
33.09.021 | Tinta acrílica para faixas demarcatórias | M | 0.81 | 2.66 | 3.47
33.10 | Pintura em superficie de concreto/massa/gesso/pedras, inclusive preparo
33.10.010 | Tinta látex antimofo em massa, inclusive preparo | M2 | 6.09 | 17.68 | 23.77
33.10.020 | Tinta látex em massa, inclusive preparo | M2 | 7.7 | 17.68 | 25.38
33.10.030 | Tinta acrílica antimofo em massa, inclusive preparo | M2 | 8.84 | 17.68 | 26.52
33.10.041 | Esmalte à base de água em massa, inclusive preparo | M2 | 11.18 | 17.68 | 28.86
33.10.050 | Tinta acrílica em massa, inclusive preparo | M2 | 8.76 | 17.68 | 26.44
33.10.060 | Epóxi em massa, inclusive preparo | M2 | 52.38 | 37.04 | 89.42
33.10.070 | Borracha clorada em massa, inclusive preparo | M2 | 15.33 | 17.68 | 33.01
33.10.100 | Textura acrílica para uso interno / externo, inclusive preparo | M2 | 12.04 | 24.69 | 36.73
33.10.120 | Proteção passiva contra incêndio com tinta intumescente, tempo requerido de resistência ao fogo TRRF = 60 minutos - aplicação em painéis de gesso acartonado | M2 | 203 |  | 203
33.10.130 | Proteção passiva contra incêndio com tinta intumescente, tempo requerido de resistência ao fogo TRRF = 120 minutos - aplicação em painéis de gesso acartonado | M2 | 402.5 |  | 402.5
33.11 | Pintura em superficie metalica, inclusive preparo
33.11.050 | Esmalte à base água em superfície metálica, inclusive preparo | M2 | 14.2 | 24.69 | 38.89
33.12 | Pintura em superficie de madeira, inclusive preparo
33.12.011 | Esmalte à base de água em madeira, inclusive preparo | M2 | 14.55 | 24.69 | 39.24
34 | PAISAGISMO E FECHAMENTOS
34.01 | Preparacao de solo
34.01.010 | Terra vegetal orgânica comum | M3 | 127.71 | 41.88 | 169.59
34.01.020 | Limpeza e regularização de áreas para ajardinamento (jardins e canteiros) | M2 |  | 1.68 | 1.68
34.02 | Vegetacao rasteira
34.02.020 | Plantio de grama batatais em placas (praças e áreas abertas) | M2 | 7.03 | 2.82 | 9.85
34.02.040 | Plantio de grama batatais em placas (jardins e canteiros) | M2 | 6.18 | 4.24 | 10.42
34.02.070 | Forração com Lírio Amarelo, mínimo 18 mudas / m² - h= 0,50 m | M2 | 53.05 | 5.39 | 58.44
34.02.080 | Plantio de grama São Carlos em placas (jardins e canteiros) | M2 | 12.77 | 4.24 | 17.01
34.02.090 | Forração com Hera Inglesa, mínimo 18 mudas / m² - h= 0,15 m | M2 | 37.93 | 5.39 | 43.32
34.02.100 | Plantio de grama esmeralda em placas (jardins e canteiros) | M2 | 7.54 | 4.24 | 11.78
34.02.110 | Forração com clorofito, mínimo de 20 mudas / m² - h= 0,15 m | M2 | 39.15 | 5.39 | 44.54
34.02.400 | Plantio de grama pelo processo hidrossemeadura | M2 | 7.06 |  | 7.06
34.03 | Vegetacao arbustiva
34.03.020 | Arbusto Azaléa - h= 0,60 a 0,80 m | UN | 39.29 | 3.11 | 42.4
34.03.120 | Arbusto Moréia - h= 0,50 m | UN | 28.5 | 3.11 | 31.61
34.03.130 | Arbusto Alamanda - h= 0,60 a 0,80 m | UN | 28.87 | 3.11 | 31.98
34.03.150 | Arbusto Curcúligo - h= 0,60 a 0,80 m | UN | 39.69 | 3.11 | 42.8
34.04 | arvores
34.04.050 | Árvore ornamental tipo Pata de Vaca - h= 2,00 m | UN | 64.22 | 26.93 | 91.15
34.04.130 | Árvore ornamental tipo Ipê Amarelo - h= 2,00 m | UN | 74.3 | 26.93 | 101.23
34.04.160 | Árvore ornamental tipo Areca Bambu - h= 2,00 m | UN | 93.1 | 26.93 | 120.03
34.04.164 | Árvore ornamental tipo Falso barbatimão - h = 2,00 m | UN | 171.3 | 3.04 | 174.34
34.04.166 | Árvore ornamental tipo Aroeira salsa - h= 2,00 m | UN | 90.84 | 3.04 | 93.88
34.04.280 | Árvore ornamental tipo Manacá-da-serra | UN | 101.71 | 26.93 | 128.64
34.04.360 | Árvore ornamental tipo coqueiro Jerivá - h= 4,00 m | UN | 245.18 | 26.93 | 272.11
34.04.370 | Árvore ornamental tipo Quaresmeira (Tibouchina granulosa) - h= 1,50 / 2,00 m | UN | 43.54 | 26.93 | 70.47
34.05 | Cercas e fechamentos
34.05.020 | Cerca em arame farpado com mourões de concreto | M | 27.69 | 26.93 | 54.62
34.05.030 | Cerca em arame farpado com mourões de concreto, com ponta inclinada | M | 36.7 | 26.93 | 63.63
34.05.032 | Cerca em arame farpado com mourões de concreto, com ponta inclinada - 12 fiadas | M | 43.09 | 26.93 | 70.02
34.05.050 | Cerca em tela de aço galvanizado de 2´, montantes em mourões de concreto com ponta inclinada e arame farpado | M | 171.97 | 43.45 | 215.42
34.05.080 | Alambrado em tela de aço galvanizado de 2´, montantes metálicos e arame farpado, até 4,00 m de altura | M2 | 199.97 |  | 199.97
34.05.110 | Alambrado em tela de aço galvanizado de 2´, montantes metálicos e arame farpado, acima de 4,00 m de altura | M2 | 198.12 |  | 198.12
34.05.120 | Alambrado em tela de aço galvanizado de 1´, montantes metálicos e arame farpado | M2 | 185.13 |  | 185.13
34.05.170 | Barreira de proteção perimetral em aço inoxidável AISI 430, dupla | M | 34.88 |  | 34.88
34.05.210 | Alambrado em tela de aço galvanizado de 2´, montantes metálicos com extremo superior duplo e arame farpado, acima de 4,00 m de altura | M2 | 203.13 |  | 203.13
34.05.260 | Gradil em aço galvanizado eletrofundido, malha 65 x 132 mm e pintura eletrostática | M2 | 376.06 | 55.88 | 431.94
34.05.270 | Alambrado em tela de aço galvanizado de 2´, montantes metálicos retos | M2 | 193.02 |  | 193.02
34.05.290 | Portão de abrir em grade de aço galvanizado eletrofundida, malha 65 x 132 mm, e pintura eletrostática | M2 | 1811.38 | 83.42 | 1894.8
34.05.300 | Portão de correr em grade de aço galvanizado eletrofundida, malha 65 x 132 mm, e pintura eletrostática | M2 | 1319.27 | 83.42 | 1402.69
34.05.310 | Gradil de ferro perfilado, tipo parque | M2 | 466.98 | 33.04 | 500.02
34.05.320 | Portão de ferro perfilado, tipo parque | M2 | 653.57 | 28.27 | 681.84
34.05.350 | Portão de abrir em gradil eletrofundido, malha 5 x 15 cm | M2 | 1801.01 | 67.21 | 1868.22
34.05.360 | Gradil tela eletrosoldado, malha de 5 x 15cm, galvanizado | M2 | 134.58 | 83.23 | 217.81
34.05.370 | Fechamento de divisa - mourão com placas pré moldadas | M | 130.06 | 43.5 | 173.56
34.13 | Corte, recorte e remocao
34.13.011 | Corte, recorte e remoção de árvore inclusive as raízes - diâmetro (DAP)>5cm<15cm | UN | 121.19 | 132.86 | 254.05
34.13.021 | Corte, recorte e remoção de árvore inclusive as raízes - diâmetro (DAP)>15cm<30cm | UN | 507.33 | 165.22 | 672.55
34.13.031 | Corte, recorte e remoção de árvore inclusive as raízes - diâmetro (DAP)>30cm<45cm | UN | 1513 | 298.08 | 1811.08
34.13.041 | Corte, recorte e remoção de árvore inclusive as raízes - diâmetro (DAP)>45cm<60cm | UN | 2105.45 | 799.44 | 2904.89
34.13.051 | Corte, recorte e remoção de árvore inclusive as raízes - diâmetro (DAP)>60cm<100cm | UN | 4080.76 | 1598.88 | 5679.64
34.13.060 | Corte, recorte e remoção de árvore inclusive as raízes - diâmetro (DAP) acima de 100 cm | UN | 5998.39 | 1862.32 | 7860.71
34.20 | Reparos, conservacoes e complementos - GRUPO 34
34.20.050 | Tela de arame galvanizado fio nº 22 BWG, malha de 2´, tipo galinheiro | M2 | 9.91 | 6.66 | 16.57
34.20.080 | Tela de aço galvanizado fio nº 10 BWG, malha de 2´, tipo alambrado de segurança | M2 | 78.35 | 9.18 | 87.53
34.20.110 | Recolocação de barreira de proteção perimetral, simples ou dupla | M | 13.94 |  | 13.94
34.20.160 | Recolocação de alambrado, com altura até 4,50 m | M2 | 2.03 | 13.91 | 15.94
34.20.170 | Recolocação de alambrado, com altura acima de 4,50 m | M2 | 2.1 | 18.63 | 20.73
34.20.380 | Suporte para apoio de bicicletas em tubo de aço galvanizado, diâmetro de 2 1/2´ | UN | 494.87 | 151.85 | 646.72
34.20.390 | Grelha arvoreira em ferro fundido | M2 | 802.27 | 18.56 | 820.83
35 | PLAYGROUND E EQUIPAMENTO RECREATIVO
35.01 | Quadra e equipamento de esportes
35.01.070 | Tela de arame galvanizado fio nº 12 BWG, malha de 2´ | M2 | 51.29 | 5.56 | 56.85
35.01.150 | Trave oficial completa com rede para futebol de salão | CJ | 1305.27 | 133.6 | 1438.87
35.01.160 | Tabela completa com suporte e rede para basquete | UN | 2066.67 | 1682.79 | 3749.46
35.01.170 | Poste oficial completo com rede para voleibol | CJ | 1650.14 | 133.6 | 1783.74
35.01.550 | Piso em fibra de polipropileno corrugado para quadra de esportes, inclusive pintura | M2 | 127.61 | 27.53 | 155.14
35.03 | Abrigo, guarita e quiosque
35.03.030 | Cancela automática metálica com barreira de alumínio de 3,50 até 4,00 m | UN | 3654.63 | 81 | 3735.63
35.04 | Bancos
35.04.020 | Banco contínuo em concreto vazado | M | 139.55 | 80.56 | 220.11
35.04.120 | Banco em concreto pré-moldado, comprimento 150 cm | UN | 437.06 | 17.95 | 455.01
35.04.130 | Banco de madeira sobre alvenaria | M2 | 206.55 | 50.22 | 256.77
35.04.140 | Banco em concreto pré-moldado com pés vazados, comprimento 200 cm | UN | 501.3 | 25.23 | 526.53
35.04.150 | Banco em concreto pré-moldado com 3 pés, comprimento 300 cm | UN | 704.95 | 37.85 | 742.8
35.05 | Equipamento recreativo
35.05.200 | Centro de atividades em madeira rústica | CJ | 4427.32 | 178.13 | 4605.45
35.05.210 | Balanço duplo em madeira rústica | CJ | 1391.96 | 178.13 | 1570.09
35.05.220 | Gangorra dupla em madeira rústica | CJ | 1016.32 | 178.13 | 1194.45
35.05.240 | Gira-gira em ferro com assento de madeira (8 lugares) | CJ | 1464.88 | 178.13 | 1643.01
35.07 | Mastro para bandeiras
35.07.020 | Plataforma com 3 mastros galvanizados, h= 7,00 m | CJ | 4388.18 | 283.23 | 4671.41
35.07.030 | Plataforma com 3 mastros galvanizados, h= 9,00 m | CJ | 6351.63 | 283.23 | 6634.86
35.07.060 | Mastro para bandeira galvanizado, h= 9,00 m | UN | 2094.46 | 41.83 | 2136.29
35.07.070 | Mastro para bandeira galvanizado, h= 7,00 m | UN | 1440.02 | 41.83 | 1481.85
35.20 | Reparos, conservacoes e complementos - GRUPO 35
35.20.010 | Tela em polietileno, malha 10 x 10 cm, fio 2 mm | M2 | 10.48 |  | 10.48
35.20.050 | Conjunto de 4 lixeiras para coleta seletiva, com tampa basculante, capacidade 50 litros | UN | 992.72 | 27.83 | 1020.55
36 | ENTRADA DE ENERGIA ELETRICA E TELEFONIA
36.01 | Entrada de energia - componentes
36.01.242 | Cubículo de média tensão, para uso ao tempo, classe 24 kV | CJ | 144529.77 | 223.4 | 144753.17
36.01.252 | Cubículo de média tensão, para uso ao tempo, classe 17,5 kV | CJ | 127741.3 | 223.4 | 127964.7
36.01.260 | Cubículo de entrada e medição para uso abrigado, classe 15 kV | CJ | 106668.93 | 446.8 | 107115.73
36.03 | Caixas de entrada / medicao
36.03.010 | Caixa de medição tipo II (300 x 560 x 200) mm, padrão concessionárias | UN | 157.01 | 145.2 | 302.21
36.03.020 | Caixa de medição polifásica (500 x 600 x 200) mm, padrão concessionárias | UN | 288.5 | 145.2 | 433.7
36.03.030 | Caixa de medição externa tipo ´L´ (900 x 600 x 270) mm, padrão Concessionárias | UN | 916.19 | 167.96 | 1084.15
36.03.050 | Caixa de medição externa tipo ´N´ (1300 x 1200 x 270) mm, padrão Concessionárias | UN | 2229.39 | 167.96 | 2397.35
36.03.060 | Caixa de medição externa tipo ´M´ (900 x 1200 x 270) mm, padrão Concessionárias | UN | 1682.88 | 167.96 | 1850.84
36.03.080 | Caixa para seccionadora tipo ´T´ (900 x 600 x 250) mm, padrão Concessionárias | UN | 571.87 | 125.97 | 697.84
36.03.090 | Caixa de medição interna tipo ´A1´ (1000 x 1000 x 300) mm, padrão Concessionárias | UN | 2390.91 | 174.57 | 2565.48
36.03.120 | Caixa de proteção para transformador de corrente, (1000 x 750 x 300) mm, padrão Concessionárias | UN | 828.25 | 167.96 | 996.21
36.03.130 | Caixa de proteção dos bornes do medidor, (300 x 250 x 90) mm, padrão Concessionárias | UN | 104.41 | 83.98 | 188.39
36.03.150 | Caixa de entrada tipo ´E´ (560 x 350 x 210) mm - padrão Concessionárias | UN | 236.85 | 145.2 | 382.05
36.03.160 | Caixa base lateral tipo ´N´ (1300 x 400 x 250) mm | UN | 670.16 | 167.96 | 838.12
36.04 | Suporte (Braquet)
36.04.010 | Suporte para 1 isolador de baixa tensão | UN | 23.24 | 12.6 | 35.84
36.04.030 | Suporte para 2 isoladores de baixa tensão | UN | 31.63 | 12.6 | 44.23
36.04.050 | Suporte para 3 isoladores de baixa tensão | UN | 57.06 | 12.6 | 69.66
36.04.070 | Suporte para 4 isoladores de baixa tensão | UN | 79.34 | 12.6 | 91.94
36.05 | Isoladores
36.05.010 | Isolador tipo roldana para baixa tensão de 76 x 79 mm | UN | 31.3 | 8.4 | 39.7
36.05.040 | Isolador tipo disco para 15 kV de 6´ - 150 mm | UN | 74.07 | 8.4 | 82.47
36.05.080 | Isolador tipo pino para 15 kV, inclusive pino (poste) | UN | 49.25 | 31.49 | 80.74
36.05.100 | Isolador pedestal para 15 kV | UN | 104.38 | 8.4 | 112.78
36.05.110 | Isolador pedestal para 25 kV | UN | 147.49 | 8.4 | 155.89
36.06 | Muflas e terminais
36.06.060 | Terminal modular (mufla) unipolar externo para cabo até 70 mm²/15 kV | CJ | 519.85 | 21 | 540.85
36.06.080 | Terminal modular (mufla) unipolar interno para cabo até 70 mm²/15 kV | CJ | 473.15 | 21 | 494.15
36.07 | Para-raios de media tensao
36.07.010 | Para-raios de distribuição, classe 12 kV/5 kA, completo, encapsulado com polímero | UN | 176.7 | 19.59 | 196.29
36.07.030 | Para-raios de distribuição, classe 12 kV/10 kA, completo, encapsulado com polímero | UN | 184.21 | 19.59 | 203.8
36.07.050 | Para-raios de distribuição, classe 15 kV/5 kA, completo, encapsulado com polímero | UN | 207.48 | 19.59 | 227.07
36.07.060 | Para-raios de distribuição, classe 15 kV/10 kA, completo, encapsulado com polímero | UN | 173.23 | 19.59 | 192.82
36.08 | Gerador e grupo gerador
36.08.030 | Grupo gerador com potência de 250/228 kVA, variação de + ou - 5% - completo | UN | 184288.53 | 1618.32 | 185906.85
36.08.040 | Grupo gerador com potência de 350/320 kVA, variação de + ou - 10% - completo | UN | 225402.59 | 1618.32 | 227020.91
36.08.050 | Grupo gerador com potência de 88/80 kVA, variação de + ou - 10% - completo | UN | 82979.4 | 1618.32 | 84597.72
36.08.060 | Grupo gerador com potência de 165/150 kVA, variação de + ou - 5% - completo | UN | 115245.1 | 1618.32 | 116863.42
36.08.100 | Grupo gerador com potência de 55/50 kVA, variação de + ou - 10% - completo | UN | 85345.87 | 864.6 | 86210.47
36.08.110 | Grupo gerador com potência de 180/168 kVA, variação de + ou - 5% - completo | UN | 142553.77 | 1618.32 | 144172.09
36.08.290 | Grupo gerador com potência de 563/513 kVA, variação de + ou - 10% - completo | UN | 318533.03 | 1791.24 | 320324.27
36.08.350 | Grupo gerador carenado com potência de 150/136 kVA, variação de + ou - 5% - completo | UN | 140182.48 | 1618.32 | 141800.8
36.08.360 | Grupo gerador carenado com potência de 460/434 kVA, variação de + ou - 10% - completo | UN | 327048.84 | 1788.12 | 328836.96
36.08.540 | Grupo gerador com potência de 460/434 kVA, variação de + ou - 10% - completo | UN | 264564.81 | 1791.24 | 266356.05
36.09 | Transformador de entrada
36.09.020 | Transformador de potência trifásico de 225 kVA, classe 15 kV, a óleo | UN | 24259.9 | 864.6 | 25124.5
36.09.050 | Transformador de potência trifásico de 150 kVA, classe 15 kV, a óleo | UN | 17648.98 | 864.6 | 18513.58
36.09.060 | Transformador de potência trifásico de 500 kVA, classe 15 kV, a seco | UN | 47515.75 | 1383.36 | 48899.11
36.09.070 | Transformador de potência trifásico de 1000 kVA, classe 15 kV, a seco com cabine | UN | 93548.49 | 1383.36 | 94931.85
36.09.100 | Transformador de potência trifásico de 5 kVA, classe 0,6 kV, a seco com cabine | UN | 4027.48 | 345.84 | 4373.32
36.09.110 | Transformador de potência trifásico de 7,5 kVA, classe 0,6 kV, a seco com cabine | UN | 4443.1 | 345.84 | 4788.94
36.09.150 | Transformador de potência trifásico de 75 kVA, classe 15 kV, a óleo | UN | 15601.57 | 864.6 | 16466.17
36.09.170 | Transformador de potência trifásico de 300 kVA, classe 15 kV, a óleo | UN | 26959.76 | 864.6 | 27824.36
36.09.180 | Transformador de potência trifásico de 112,5 kVA, classe 15 kV, a óleo | UN | 14011.66 | 864.6 | 14876.26
36.09.220 | Transformador de potência trifásico de 500 kVA, classe 15 kV, a seco com cabine | UN | 71186.88 | 1383.36 | 72570.24
36.09.230 | Transformador de potência trifásico de 30 kVA, classe 1,2 KV, a seco com cabine | UN | 13908.91 | 345.84 | 14254.75
36.09.250 | Transformador de potência trifásico de 500 kVA, classe 15 kV, a óleo | UN | 47551.36 | 1383.36 | 48934.72
36.09.300 | Transformador de potência trifásico de 750 kVA, classe 15 kV, a óleo | UN | 63141.86 | 1383.36 | 64525.22
36.09.360 | Transformador de potência trifásico de 750 kVA, classe 15 kV, a seco | UN | 92692.36 | 1383.36 | 94075.72
36.09.370 | Transformador de potência trifásico de 300 kVA, classe 15 kV, a seco | UN | 50985.22 | 864.6 | 51849.82
36.09.410 | Transformador de potência trifásico de 45 kVA, classe 15 kV, a seco | UN | 21194.68 | 864.6 | 22059.28
36.09.440 | Transformador de potência trifásico de 500 kVA, classe 15 kV, a óleo - tipo pedestal | UN | 98508.49 | 1383.36 | 99891.85
36.09.480 | Transformador trifásico a seco de 112,5 kVA, encapsulado em resina epóxi sob vácuo | UN | 26557.69 | 864.6 | 27422.29
36.09.490 | Transformador trifásico a seco de 150 kVA, encapsulado em resina epóxi sob vácuo | UN | 33312.3 | 864.6 | 34176.9
36.20 | Reparos, conservacoes e complementos - GRUPO 36
36.20.010 | Vergalhão de cobre eletrolítico, diâmetro de 3/8´ | M | 70.47 | 16.8 | 87.27
36.20.030 | União angular para vergalhão, diâmetro de 3/8´ | UN | 46.6 | 8.4 | 55
36.20.040 | Bobina mínima para disjuntor (a óleo) | UN | 1319.03 | 55.44 | 1374.47
36.20.050 | Terminal para vergalhão, diâmetro de 3/8´ | UN | 22.5 | 8.4 | 30.9
36.20.060 | Braçadeira para fixação de eletroduto, até 4´ | UN | 3.28 | 6.3 | 9.58
36.20.070 | Prensa vergalhão ´T´, diâmetro de 3/8´ | UN | 19.78 | 8.4 | 28.18
36.20.090 | Vara para manobra em cabine em fibra de vidro, para tensão até 36 kV | UN | 601.85 | 0.84 | 602.69
36.20.100 | Bucha para passagem interna/externa com isolação para 15 kV | UN | 404.69 | 21 | 425.69
36.20.120 | Chapa de ferro de 1,50 x 0,50 m para bucha de passagem | UN | 298.3 | 21 | 319.3
36.20.140 | Cruzeta de madeira de 2400 mm | UN | 230.02 | 117.48 | 347.5
36.20.180 | Luva isolante de borracha, acima de 10 até 20 kV | PAR | 536.78 | 0.84 | 537.62
36.20.200 | Mão francesa de 700 mm | UN | 22.37 | 41.99 | 64.36
36.20.210 | Luva isolante de borracha, até 10 kV | PAR | 461.87 | 0.84 | 462.71
36.20.220 | Mudança de tap do transformador | UN |  | 234.96 | 234.96
36.20.240 | Óleo para disjuntor | L | 16.86 | 0.67 | 17.53
36.20.260 | Óleo para transformador | L | 16.86 | 1.01 | 17.87
36.20.282 | Placa de advertência em chapa de aço, com pintura refletiva "Perigo Alta Tensão" | M2 | 577.5 | 8.38 | 585.88
36.20.284 | Placa de advertência em chapa de alumínio, com pintura refletiva "Perigo Alta Tensão" | M2 | 720 | 8.38 | 728.38
36.20.330 | Luva de couro para proteção de luva isolante | PAR | 36.83 | 0.84 | 37.67
36.20.340 | Sela para cruzeta de madeira | UN | 15.02 | 58.74 | 73.76
36.20.350 | Caixa porta luvas em madeira, com tampa | UN | 63.66 | 0.84 | 64.5
36.20.360 | Suporte de transformador em poste ou estaleiro | UN | 159.18 | 117.48 | 276.66
36.20.380 | Tapete de borracha isolante elétrico de 1000 x 1000 mm | UN | 326.14 | 0.84 | 326.98
36.20.540 | Cruzeta metálica de 2400 mm, para fixação de mufla ou para-raios | UN | 491.46 | 117.48 | 608.94
36.20.560 | Dispositivo Soft Starter para motor 15 cv, trifásico 220 V | UN | 2177.73 | 41.99 | 2219.72
36.20.570 | Dispositivo Soft Starter para motor 25 cv, trifásico 220 V | UN | 3263.55 | 41.99 | 3305.54
36.20.580 | Dispositivo Soft Starter para motor 50 cv, trifásico 220 V | UN | 4216.35 | 41.99 | 4258.34
37 | QUADRO E PAINEL PARA ENERGIA ELETRICA E TELEFONIA
37.01 | Quadro para telefonia embutir, protecao IP40 chapa nº 16msg
37.01.020 | Quadro Telebrás de embutir de 200 x 200 x 120 mm | UN | 39.59 | 71.68 | 111.27
37.01.080 | Quadro Telebrás de embutir de 400 x 400 x 120 mm | UN | 81.13 | 100.1 | 181.23
37.01.120 | Quadro Telebrás de embutir de 600 x 600 x 120 mm | UN | 143.86 | 128.51 | 272.37
37.01.160 | Quadro Telebrás de embutir de 800 x 800 x 120 mm | UN | 364.78 | 159.45 | 524.23
37.01.220 | Quadro Telebrás de embutir de 1200 x 1200 x 120 mm | UN | 733.53 | 213.77 | 947.3
37.02 | Quadro para telefonia de sobrepor, protecao IP40 chapa nº 16msg
37.02.020 | Quadro Telebrás de sobrepor de 200 x 200 x 120 mm | UN | 71.27 | 62.99 | 134.26
37.02.060 | Quadro Telebrás de sobrepor de 400 x 400 x 120 mm | UN | 161.37 | 83.98 | 245.35
37.02.100 | Quadro Telebrás de sobrepor de 600 x 600 x 120 mm | UN | 255.29 | 104.98 | 360.27
37.02.140 | Quadro Telebrás de sobrepor de 800 x 800 x 120 mm | UN | 386.16 | 125.97 | 512.13
37.03 | Quadro distribuicao de luz e forca de embutir universal
37.03.200 | Quadro de distribuição universal de embutir, para disjuntores 16 DIN / 12 Bolt-on - 150 A - sem componentes | UN | 472 | 124.7 | 596.7
37.03.210 | Quadro de distribuição universal de embutir, para disjuntores 24 DIN / 18 Bolt-on - 150 A - sem componentes | UN | 478.39 | 124.7 | 603.09
37.03.220 | Quadro de distribuição universal de embutir, para disjuntores 34 DIN / 24 Bolt-on - 150 A - sem componentes | UN | 575.84 | 155.88 | 731.72
37.03.230 | Quadro de distribuição universal de embutir, para disjuntores 44 DIN / 32 Bolt-on - 150 A - sem componentes | UN | 618.2 | 155.88 | 774.08
37.03.240 | Quadro de distribuição universal de embutir, para disjuntores 56 DIN / 40 Bolt-on - 225 A - sem componentes | UN | 1117.29 | 187.05 | 1304.34
37.03.250 | Quadro de distribuição universal de embutir, para disjuntores 70 DIN / 50 Bolt-on - 225 A - sem componentes | UN | 1330.59 | 187.05 | 1517.64
37.04 | Quadro distribuicao de luz e forca de sobrepor universal
37.04.250 | Quadro de distribuição universal de sobrepor, para disjuntores 16 DIN / 12 Bolt-on - 150 A - sem componentes | UN | 533.56 | 93.53 | 627.09
37.04.260 | Quadro de distribuição universal de sobrepor, para disjuntores 24 DIN / 18 Bolt-on - 150 A - sem componentes | UN | 626.34 | 93.53 | 719.87
37.04.270 | Quadro de distribuição universal de sobrepor, para disjuntores 34 DIN / 24 Bolt-on - 150 A - sem componentes | UN | 719.7 | 124.7 | 844.4
37.04.280 | Quadro de distribuição universal de sobrepor, para disjuntores 44 DIN / 32 Bolt-on - 150 A - sem componentes | UN | 784.44 | 124.7 | 909.14
37.04.290 | Quadro de distribuição universal de sobrepor, para disjuntores 56 DIN / 40 Bolt-on - 225 A - sem componentes | UN | 1120.08 | 155.88 | 1275.96
37.04.300 | Quadro de distribuição universal de sobrepor, para disjuntores 70 DIN / 50 Bolt-on - 225 A - sem componentes | UN | 1718.89 | 155.88 | 1874.77
37.06 | Painel autoportante
37.06.014 | Painel autoportante em chapa de aço, com proteção mínima IP 54 - sem componentes | M2 | 4205.3 | 111.7 | 4317
37.10 | Barramentos
37.10.010 | Barramento de cobre nu | KG | 105.47 | 7.57 | 113.04
37.11 | Bases
37.11.020 | Base de fusível Diazed completa para 25 A | UN | 30.49 | 12.6 | 43.09
37.11.040 | Base de fusível Diazed completa para 63 A | UN | 40.59 | 21 | 61.59
37.11.060 | Base de fusível NH até 125 A, com fusível | UN | 48.85 | 41.99 | 90.84
37.11.080 | Base de fusível NH até 250 A, com fusível | UN | 154.68 | 41.99 | 196.67
37.11.100 | Base de fusível NH até 400 A, com fusível | UN | 215.5 | 41.99 | 257.49
37.11.120 | Base de fusível tripolar de 15 kV | UN | 782.94 | 50.39 | 833.33
37.11.140 | Base de fusível unipolar de 15 kV | UN | 298.88 | 50.39 | 349.27
37.12 | Fusiveis
37.12.020 | Fusível tipo NH 00 de 6 A até 160 A | UN | 21.97 | 8.4 | 30.37
37.12.040 | Fusível tipo NH 1 de 36 A até 250 A | UN | 54 | 8.4 | 62.4
37.12.060 | Fusível tipo NH 2 de 224 A até 400 A | UN | 73.63 | 8.4 | 82.03
37.12.080 | Fusível tipo NH 3 de 400 A até 630 A | UN | 107.52 | 8.4 | 115.92
37.12.120 | Fusível tipo HH para 15 kV de 2,5 A até 50 A | UN | 151.57 | 8.4 | 159.97
37.12.140 | Fusível tipo HH para 15 kV de 60 A até 100 A | UN | 316 | 8.4 | 324.4
37.12.200 | Fusível Diazed retardado de 2 A até 25 A | UN | 6.74 | 8.4 | 15.14
37.12.220 | Fusível Diazed retardado de 35 A até 63 A | UN | 8.65 | 8.4 | 17.05
37.12.300 | Fusível em vidro para ´TP´ de 0,5 A | UN | 35.21 | 2.1 | 37.31
37.13 | Disjuntores
37.13.510 | Disjuntor fixo PVO trifásico, 17,5 kV, 630 A x 350 MVA, 50/60 Hz, com acessórios | UN | 17925.39 | 262.68 | 18188.07
37.13.520 | Disjuntor a seco aberto trifásico, 600 V de 800 A, 50/60 Hz, com acessórios | UN | 29451.99 | 234.96 | 29686.95
37.13.530 | Disjuntor fixo PVO trifásico, 15 kV, 630 A x 350 MVA, com relé de proteção de sobrecorrente e transformadores de corrente | CJ | 31247.09 | 347.3 | 31594.39
37.13.550 | Disjuntor em caixa aberta tripolar extraível, 500V de 3200A, com acessórios | UN | 67415.15 | 41.99 | 67457.14
37.13.570 | Disjuntor em caixa aberta tripolar extraível, 500V de 4000A, com acessórios | UN | 121219.88 | 41.99 | 121261.87
37.13.600 | Disjuntor termomagnético, unipolar 127/220 V, corrente de 10 A até 30 A | UN | 18.4 | 12.6 | 31
37.13.610 | Disjuntor termomagnético, unipolar 127/220 V, corrente de 35 A até 50 A | UN | 28.76 | 12.6 | 41.36
37.13.630 | Disjuntor termomagnético, bipolar 220/380 V, corrente de 10 A até 50 A | UN | 99.62 | 25.19 | 124.81
37.13.640 | Disjuntor termomagnético, bipolar 220/380 V, corrente de 60 A até 100 A | UN | 139.83 | 25.19 | 165.02
37.13.650 | Disjuntor termomagnético, tripolar 220/380 V, corrente de 10 A até 50 A | UN | 115.42 | 37.8 | 153.22
37.13.660 | Disjuntor termomagnético, tripolar 220/380 V, corrente de 60 A até 100 A | UN | 124.61 | 37.8 | 162.41
37.13.690 | Disjuntor série universal, em caixa moldada, térmico e magnético fixos, bipolar 480 V, corrente de 60 A até 100 A | UN | 424.77 | 41.99 | 466.76
37.13.700 | Disjuntor série universal, em caixa moldada, térmico e magnético fixos, bipolar 480/600 V, corrente de 125 A | UN | 630.64 | 41.99 | 672.63
37.13.720 | Disjuntor série universal, em caixa moldada, térmico fixo e magnético ajustável, tripolar 600 V, corrente de 300 A até 400 A | UN | 2397.49 | 83.98 | 2481.47
37.13.730 | Disjuntor série universal, em caixa moldada, térmico fixo e magnético ajustável, tripolar 600 V, corrente de 500 A até 630 A | UN | 3787.99 | 83.98 | 3871.97
37.13.740 | Disjuntor série universal, em caixa moldada, térmico fixo e magnético ajustável, tripolar 600 V, corrente de 700 A até 800 A | UN | 6693.2 | 83.98 | 6777.18
37.13.760 | Disjuntor em caixa moldada, térmico e magnético ajustáveis, tripolar 630/690 V, faixa de ajuste de 440 até 630 A | UN | 9809.72 | 83.98 | 9893.7
37.13.770 | Disjuntor em caixa moldada, térmico e magnético ajustáveis, tripolar 1250/690 V, faixa de ajuste de 800 até 1250 A | UN | 11593.18 | 83.98 | 11677.16
37.13.780 | Disjuntor em caixa moldada, térmico e magnético ajustáveis, tripolar 1600/690 V, faixa de ajuste de 1000 até 1600 A | UN | 15451.85 | 83.98 | 15535.83
37.13.800 | Mini-disjuntor termomagnético, unipolar 127/220 V, corrente de 10 A até 32 A | UN | 11.65 | 8.4 | 20.05
37.13.810 | Mini-disjuntor termomagnético, unipolar 127/220 V, corrente de 40 A até 50 A | UN | 14.6 | 8.4 | 23
37.13.840 | Mini-disjuntor termomagnético, bipolar 220/380 V, corrente de 10 A até 32 A | UN | 44.04 | 8.4 | 52.44
37.13.850 | Mini-disjuntor termomagnético, bipolar 220/380 V, corrente de 40 A até 50 A | UN | 47.74 | 8.4 | 56.14
37.13.860 | Mini-disjuntor termomagnético, bipolar 220/380 V, corrente de 63 A | UN | 50.51 | 8.4 | 58.91
37.13.870 | Mini-disjuntor termomagnético, bipolar 400 V, corrente de 80 A até 100 A | UN | 148.58 | 8.4 | 156.98
37.13.880 | Mini-disjuntor termomagnético, tripolar 220/380 V, corrente de 10 A até 32 A | UN | 63.36 | 8.4 | 71.76
37.13.890 | Mini-disjuntor termomagnético, tripolar 220/380 V, corrente de 40 A até 50 A | UN | 63.79 | 8.4 | 72.19
37.13.900 | Mini-disjuntor termomagnético, tripolar 220/380 V, corrente de 63 A | UN | 72.36 | 8.4 | 80.76
37.13.910 | Mini-disjuntor termomagnético, tripolar 400 V, corrente de 80 A até 125 A | UN | 1588.93 | 8.4 | 1597.33
37.13.920 | Disjuntor em caixa moldada, térmico ajustável e magnético fixo, tripolar 2000/1200 V, faixa de ajuste de 1600 até 2000 A | UN | 36447.94 | 83.98 | 36531.92
37.13.930 | Disjuntor em caixa moldada, térmico ajustável e magnético fixo, tripolar 2500/1200 V, faixa de ajuste de 2000 até 2500 A | UN | 56175.52 | 83.98 | 56259.5
37.13.940 | Disjuntor em caixa aberta tripolar extraível, 500 V de 6300 A, com acessórios | UN | 380291.72 | 41.99 | 380333.71
37.14 | Chave de baixa tensao
37.14.050 | Chave comutadora, reversão sob carga, tetrapolar, sem porta fusível, para 100 A | UN | 3023.36 | 41.99 | 3065.35
37.14.300 | Chave seccionadora sob carga, tripolar, acionamento rotativo, com prolongador, sem porta-fusível, de 160 A | UN | 1614.56 | 33.59 | 1648.15
37.14.310 | Chave seccionadora sob carga, tripolar, acionamento rotativo, com prolongador, sem porta-fusível, de 250 A | UN | 1333.64 | 33.59 | 1367.23
37.14.320 | Chave seccionadora sob carga, tripolar, acionamento rotativo, com prolongador, sem porta-fusível, de 400 A | UN | 1916.94 | 41.99 | 1958.93
37.14.330 | Chave seccionadora sob carga, tripolar, acionamento rotativo, com prolongador, sem porta-fusível, de 630 A | UN | 2089.35 | 50.39 | 2139.74
37.14.340 | Chave seccionadora sob carga, tripolar, acionamento rotativo, com prolongador, sem porta-fusível, de 1000 A | UN | 4406.89 | 62.99 | 4469.88
37.14.350 | Chave seccionadora sob carga, tripolar, acionamento rotativo, com prolongador, sem porta-fusível, de 1250 A | UN | 8678.92 | 62.99 | 8741.91
37.14.410 | Chave seccionadora sob carga, tripolar, acionamento rotativo, com prolongador e porta-fusível até NH-00-125 A - sem fusíveis | UN | 1496.38 | 33.59 | 1529.97
37.14.420 | Chave seccionadora sob carga, tripolar, acionamento rotativo, com prolongador e porta-fusível até NH-00-160 A - sem fusíveis | UN | 1657.83 | 33.59 | 1691.42
37.14.430 | Chave seccionadora sob carga, tripolar, acionamento rotativo, com prolongador e porta-fusível até NH-1-250 A - sem fusíveis | UN | 3592.61 | 33.59 | 3626.2
37.14.440 | Chave seccionadora sob carga, tripolar, acionamento rotativo, com prolongador e porta-fusível até NH-2-400 A - sem fusíveis | UN | 4184.63 | 41.99 | 4226.62
37.14.450 | Chave seccionadora sob carga, tripolar, acionamento rotativo, com prolongador e porta-fusível até NH-3-630 A - sem fusíveis | UN | 8079.66 | 50.39 | 8130.05
37.14.500 | Chave seccionadora sob carga, tripolar, acionamento tipo punho, com porta-fusível até NH-00-160 A - sem fusíveis | UN | 328.04 | 33.59 | 361.63
37.14.510 | Chave seccionadora sob carga, tripolar, acionamento tipo punho, com porta-fusível até NH-1-250 A - sem fusíveis | UN | 521.69 | 33.59 | 555.28
37.14.520 | Chave seccionadora sob carga, tripolar, acionamento tipo punho, com porta-fusível até NH-2-400 A - sem fusíveis | UN | 818.15 | 41.99 | 860.14
37.14.530 | Chave seccionadora sob carga, tripolar, acionamento tipo punho, com porta-fusível até NH-3-630 A - sem fusíveis | UN | 1636.37 | 50.39 | 1686.76
37.14.600 | Chave comutadora, reversão sob carga, tripolar, sem porta fusível, para 400 A | UN | 5136.94 | 50.39 | 5187.33
37.14.610 | Chave comutadora, reversão sob carga, tripolar, sem porta fusível, para 600/630 A | UN | 6949.16 | 62.99 | 7012.15
37.14.620 | Chave comutadora, reversão sob carga, tripolar, sem porta fusível, para 1000 A | UN | 9977.06 | 75.58 | 10052.64
37.14.640 | Chave comutadora, reversão sob carga, tetrapolar, sem porta fusível, para 630 A / 690 V | UN | 9426.61 | 97.43 | 9524.04
37.14.830 | Barra de contato para chave seccionadora tipo NH3-630 A | UN | 62.58 | 8.4 | 70.98
37.14.912 | Chave seccionadora tripolar, abertura sob carga seca até 160 A / 690 V | UN | 719.99 | 33.59 | 753.58
37.15 | Chave de media tensao
37.15.110 | Chave seccionadora tripolar sob carga para 400 A - 25 kV - com prolongador | UN | 2131.26 | 203.94 | 2335.2
37.15.120 | Chave seccionadora tripolar sob carga para 400 A - 15 kV - com prolongador | UN | 1588.13 | 203.94 | 1792.07
37.15.150 | Chave fusível base ´C´ para 15 kV/100 A, com capacidade de ruptura até 10 kA - com fusível | UN | 254.8 | 75.37 | 330.17
37.15.160 | Chave fusível base ''C'' para 15 kV/200 A, com capacidade de ruptura até 10 kA - com fusível | UN | 452.92 | 75.37 | 528.29
37.15.170 | Chave fusível base ''C'' para 25 kV/100 A, com capacidade de ruptura até 6,3 kA - com fusível | UN | 265.44 | 75.37 | 340.81
37.15.200 | Chave seccionadora tripolar seca para 400 A - 15 kV - com prolongador | UN | 1310.44 | 203.94 | 1514.38
37.15.210 | Chave seccionadora tripolar seca para 600 / 630 A - 15 kV - com prolongador | UN | 1522.16 | 203.94 | 1726.1
37.16 | Bus-way
37.16.071 | Sistema de barramento blindado de 100 a 2500 A, trifásico, barra de cobre | Axm | 220.58 | 0.52 | 221.1
37.17 | Dispositivo DR ou interruptor de corrente de fuga
37.17.060 | Dispositivo diferencial residual de 25 A x 30 mA - 2 polos | UN | 193.41 | 10.5 | 203.91
37.17.070 | Dispositivo diferencial residual de 40 A x 30 mA - 2 polos | UN | 194.18 | 10.5 | 204.68
37.17.074 | Dispositivo diferencial residual de 25 A x 30 mA - 4 polos | UN | 226.21 | 10.5 | 236.71
37.17.080 | Dispositivo diferencial residual de 40 A x 30 mA - 4 polos | UN | 247.8 | 10.5 | 258.3
37.17.090 | Dispositivo diferencial residual de 63 A x 30 mA - 4 polos | UN | 304.3 | 10.5 | 314.8
37.17.100 | Dispositivo diferencial residual de 80 A x 30 mA - 4 polos | UN | 355.62 | 10.5 | 366.12
37.17.110 | Dispositivo diferencial residual de 100 A x 30 mA - 4 polos | UN | 432.23 | 10.5 | 442.73
37.17.114 | Dispositivo diferencial residual de 125 A x 30 mA - 4 polos | UN | 1939.12 | 10.5 | 1949.62
37.17.130 | Dispositivo diferencial residual de 25 A x 300 mA - 4 polos | UN | 261.55 | 10.5 | 272.05
37.18 | Transformador de Potencial
37.18.010 | Transformador de potencial monofásico até 1000 VA classe 15 kV, a seco, com fusíveis | UN | 2764.67 | 63.62 | 2828.29
37.18.020 | Transformador de potencial monofásico até 2000 VA classe 15 kV, a seco, com fusíveis | UN | 3761.08 | 63.62 | 3824.7
37.18.030 | Transformador de potencial monofásico até 500 VA classe 15 kV, a seco, sem fusíveis | UN | 2336.8 | 63.62 | 2400.42
37.19 | Transformador de corrente
37.19.010 | Transformador de corrente 800-5 A, janela | UN | 273.65 | 63.62 | 337.27
37.19.020 | Transformador de corrente 200-5 A até 600-5 A, janela | UN | 202.25 | 63.62 | 265.87
37.19.030 | Transformador de corrente 1000-5 A até 1500-5 A, janela | UN | 482.76 | 63.62 | 546.38
37.19.060 | Transformador de corrente 50-5 A até 150-5 A, janela | UN | 191.74 | 63.62 | 255.36
37.20 | Reparos, conservacoes e complementos - GRUPO 37
37.20.010 | Isolador em epóxi de 1 kV para barramento | UN | 24.68 | 6.3 | 30.98
37.20.030 | Régua de bornes para 9 polos de 600 V / 50 A | UN | 28.97 | 2.1 | 31.07
37.20.080 | Barra de neutro e/ou terra | UN | 19.52 | 6.3 | 25.82
37.20.090 | Recolocação de chave seccionadora tripolar de 125 A até 650 A, sem base fusível | UN |  | 21 | 21
37.20.100 | Recolocação de fundo de quadro de distribuição, sem componentes | M2 |  | 29.37 | 29.37
37.20.110 | Recolocação de quadro de distribuição de sobrepor, sem componentes | M2 |  | 58.74 | 58.74
37.20.130 | Banco de medição para transformadores TC/TP, padrão Eletropaulo e/ou Cesp | UN | 918.93 | 1.68 | 920.61
37.20.140 | Suporte fixo para transformadores de potencial | UN | 138.42 | 4.19 | 142.61
37.20.156 | Placa de montagem para quadros em geral, em chapa de aço | M2 | 562.28 | 29.37 | 591.65
37.20.190 | Inversor de frequência para variação de velocidade em motores, potência de 0,25 a 20 cv | UN | 6434.45 | 46.99 | 6481.44
37.20.191 | Inversor de frequência para variação de velocidade em motores, potência de 25 a 30 CV | UN | 13975.18 | 46.99 | 14022.17
37.20.193 | Inversor de frequência para variação de velocidade em motores, potência de 50 cv | UN | 25196.4 | 46.99 | 25243.39
37.20.210 | Punho de manobra com articulador de acionamento | UN | 507.42 | 21 | 528.42
37.21 | Capacitor de potencia
37.21.010 | Capacitor de potência trifásico de 10 kVAr, 220 V/60 Hz, para correção de fator de potência | UN | 894.72 | 21 | 915.72
37.22 | Transformador de comando
37.22.010 | Transformador monofásico de comando de 200 VA classe 0,6 kV, a seco | UN | 383.5 | 63.62 | 447.12
37.24 | Supressor de surto
37.24.031 | Supressor de surto monofásico, Fase-Terra, In 4 a 11 kA, Imax. de surto de 12 até 15 kA | UN | 50.44 | 24.06 | 74.5
37.24.032 | Supressor de surto monofásico, Fase-Terra, In > ou = 20 kA, Imax. de surto de 50 até 80 kA | UN | 174.42 | 24.06 | 198.48
37.24.042 | Dispositivo de proteção contra surto, 1 polo, suportabilidade <= 4 kV, Un até 240V/415V, Iimp = 60 kA, curva de ensaio 10/350µs - classe 1 | UN | 616.48 | 26.89 | 643.37
37.24.043 | Dispositivo de proteção contra surto, 4 polos, 3F+N, Un até 240/415V, Iimp= 75 kA (25 kA por fase), curva de ensaio 10/350 µs - classe 1 | UN | 7370.9 | 26.89 | 7397.79
37.24.044 | Dispositivo de proteção contra surto, 4 polos, suportabilidade <= 2,5 kV, 3F+N, Un até 240/415V, curva de ensaio 8/20µs, In=20kA/40kA - classe 2 | UN | 2624.34 | 26.89 | 2651.23
37.24.045 | Dispositivo de proteção contra surto, 1 polo, monobloco, suportabilidade <=1,5kV, F+N / F+F, Un até 230/264V, curva de ensaio 8/20µs - classe 3 | UN | 885.94 | 26.89 | 912.83
37.25 | Disjuntores.
37.25.090 | Disjuntor em caixa moldada tripolar, térmico e magnético fixos, tensão de isolamento 480/690V, de 10A a 60A | UN | 525.88 | 69.71 | 595.59
37.25.100 | Disjuntor em caixa moldada tripolar, térmico e magnético fixos, tensão de isolamento 480/690V, de 70A até 150A | UN | 490.47 | 69.71 | 560.18
37.25.110 | Disjuntor em caixa moldada tripolar, térmico e magnético fixos, tensão de isolamento 415/690V, de 175A a 250A | UN | 503.13 | 69.71 | 572.84
37.25.200 | Disjuntor em caixa moldada bipolar, térmico e magnético fixos - 480 V, de 10 A a 50 A para 120/240 Vca - 25 KA e para 380/440 Vca - 18 KA | UN | 418.15 | 69.71 | 487.86
37.25.210 | Disjuntor em caixa moldada bipolar, térmico e magnético fixos - 600 V, de 150 A para 120/240 Vca - 25 KA e para 380/440 Vca - 18 KA | UN | 668.34 | 69.71 | 738.05
37.25.215 | Disjuntor fixo a vácuo de 15 a 17,5 kV, equipado com motorização de fechamento, com relê de proteção | CJ | 30224.65 | 97.43 | 30322.08
38 | TUBULACAO E CONDUTOR PARA ENERGIA ELETRICA E TELEFONIA BASICA
38.01 | Eletroduto em PVC rigido roscavel
38.01.040 | Eletroduto de PVC rígido roscável de 3/4´ - com acessórios | M | 6.04 | 21 | 27.04
38.01.060 | Eletroduto de PVC rígido roscável de 1´ - com acessórios | M | 8.78 | 25.19 | 33.97
38.01.080 | Eletroduto de PVC rígido roscável de 1 1/4´ - com acessórios | M | 13.64 | 29.4 | 43.04
38.01.100 | Eletroduto de PVC rígido roscável de 1 1/2´ - com acessórios | M | 15.57 | 33.59 | 49.16
38.01.120 | Eletroduto de PVC rígido roscável de 2´ - com acessórios | M | 20.45 | 37.8 | 58.25
38.01.140 | Eletroduto de PVC rígido roscável de 2 1/2´ - com acessórios | M | 32.92 | 41.99 | 74.91
38.01.160 | Eletroduto de PVC rígido roscável de 3´ - com acessórios | M | 43.58 | 46.19 | 89.77
38.01.180 | Eletroduto de PVC rígido roscável de 4´ - com acessórios | M | 72.51 | 54.59 | 127.1
38.04 | Eletroduto rígido em aço carbono galvanizado com acessórios - NBR 13057
38.04.040 | Eletroduto galvanizado conforme NBR13057 - 3/4´ com acessórios | M | 9.5 | 25.19 | 34.69
38.04.060 | Eletroduto galvanizado conforme NBR13057 - 1´ com acessórios | M | 12.59 | 29.4 | 41.99
38.04.080 | Eletroduto galvanizado conforme NBR13057 - 1 1/4´ com acessórios | M | 20.43 | 33.59 | 54.02
38.04.100 | Eletroduto galvanizado conforme NBR13057 - 1 1/2´ com acessórios | M | 23.64 | 37.8 | 61.44
38.04.120 | Eletroduto galvanizado conforme NBR13057 - 2´ com acessórios | M | 29.05 | 41.99 | 71.04
38.04.140 | Eletroduto galvanizado conforme NBR13057 - 2 1/2´ com acessórios | M | 47.09 | 50.39 | 97.48
38.04.160 | Eletroduto galvanizado conforme NBR13057 - 3´ com acessórios | M | 61.34 | 62.99 | 124.33
38.04.180 | Eletroduto galvanizado conforme NBR13057 - 4´ com acessórios | M | 91.1 | 75.58 | 166.68
38.05 | Eletroduto rígido em aço carbono galvanizado com acessórios - NBR 6323
38.05.040 | Eletroduto galvanizado a quente conforme NBR6323 - 3/4´ - com acessórios | M | 22.87 | 25.19 | 48.06
38.05.060 | Eletroduto galvanizado a quente conforme NBR6323 - 1´ - com acessórios | M | 28.95 | 29.4 | 58.35
38.05.090 | Eletroduto galvanizado a quente conforme NBR6323 - 1 1/4´ com acessórios | M | 43.94 | 33.59 | 77.53
38.05.100 | Eletroduto galvanizado a quente conforme NBR6323 - 1 1/2´ com acessórios | M | 53.04 | 37.8 | 90.84
38.05.120 | Eletroduto galvanizado a quente conforme NBR6323 - 2´ com acessórios | M | 67.43 | 41.99 | 109.42
38.05.140 | Eletroduto galvanizado a quente conforme NBR6323 - 2 1/2´ com acessórios | M | 94.26 | 50.39 | 144.65
38.05.160 | Eletroduto galvanizado a quente conforme NBR6323 - 3´ com acessórios | M | 133.44 | 62.99 | 196.43
38.05.180 | Eletroduto galvanizado a quente conforme NBR6323 - 4´ com acessórios | M | 139.09 | 75.58 | 214.67
38.06 | Eletroduto rígido em aço carbono galvanizado por imersão a quente com acessórios – NBR 5598
38.06.020 | Eletroduto galvanizado a quente conforme NBR5598 - 1/2´ com acessórios | M | 20.99 | 21 | 41.99
38.06.040 | Eletroduto galvanizado a quente conforme NBR5598 - 3/4´ com acessórios | M | 27.26 | 25.19 | 52.45
38.06.060 | Eletroduto galvanizado a quente conforme NBR5598 - 1´ com acessórios | M | 34.3 | 29.4 | 63.7
38.06.080 | Eletroduto galvanizado a quente conforme NBR5598 - 1 1/4´ com acessórios | M | 50.51 | 33.59 | 84.1
38.06.100 | Eletroduto galvanizado a quente conforme NBR5598 - 1 1/2´ com acessórios | M | 57.24 | 37.8 | 95.04
38.06.120 | Eletroduto galvanizado a quente conforme NBR5598 - 2´ com acessórios | M | 76.55 | 41.99 | 118.54
38.06.140 | Eletroduto galvanizado a quente conforme NBR5598 - 2 1/2´ com acessórios | M | 118.13 | 50.39 | 168.52
38.06.160 | Eletroduto galvanizado a quente conforme NBR5598 - 3´ com acessórios | M | 141.58 | 62.99 | 204.57
38.06.180 | Eletroduto galvanizado a quente conforme NBR5598 - 4´ com acessórios | M | 188.38 | 75.58 | 263.96
38.07 | Canaleta, perfilado e acessorios
38.07.030 | Grampo tipo ´C´ diâmetro 3/8`, com balancim tamanho grande | CJ | 8.97 | 10.5 | 19.47
38.07.050 | Tampa de pressão para perfilado de 38 x 38 mm | M | 5.97 | 2.1 | 8.07
38.07.120 | Saída final, diâmetro de 3/4´ | UN | 1.09 | 6.3 | 7.39
38.07.130 | Saída lateral simples, diâmetro de 3/4´ | UN | 2.76 | 7.56 | 10.32
38.07.134 | Saída lateral simples, diâmetro de 1´ | UN | 1.83 | 7.56 | 9.39
38.07.140 | Saída superior, diâmetro de 3/4´ | UN | 2.31 | 6.3 | 8.61
38.07.172 | Canaleta em PVC de 20 x 12 mm, inclusive acessórios | M | 4.8 | 12.6 | 17.4
38.07.200 | Vergalhão com rosca, porca e arruela de diâmetro 3/8´ (tirante) | M | 9.08 | 5.87 | 14.95
38.07.210 | Vergalhão com rosca, porca e arruela de diâmetro 1/4´ (tirante) | M | 4.62 | 5.87 | 10.49
38.07.216 | Vergalhão com rosca, porca e arruela de diâmetro 5/16´ (tirante) | M | 7.4 | 5.87 | 13.27
38.07.300 | Perfilado perfurado 38 x 38 mm em chapa 14 pré-zincada, com acessórios | M | 36.59 | 10.5 | 47.09
38.07.310 | Perfilado perfurado 38 x 76 mm em chapa 14 pré-zincada, com acessórios | M | 75.25 | 10.5 | 85.75
38.07.340 | Perfilado liso 38 x 38 mm - com acessórios | M | 36.89 | 10.5 | 47.39
38.07.700 | Canaleta aparente com tampa em PVC, autoextinguível, de 85 x 35 mm, com acessórios | M | 67.33 | 12.6 | 79.93
38.07.710 | Canaleta aparente com duas tampas em PVC, autoextinguível, de 120 x 35 mm, com acessórios | M | 101.86 | 14.69 | 116.55
38.07.720 | Canaleta aparente com duas tampas em PVC, autoextinguível, de 120 x 60 mm, com acessórios | M | 124.1 | 16.8 | 140.9
38.07.730 | Suporte com furos de tomada em PVC de 60 x 35 x 150 mm, para canaleta aparente | UN | 9.84 | 1.68 | 11.52
38.07.740 | Suporte com furos de tomada em PVC de 85 x 35 x 150 mm, para canaleta aparente | UN | 11.1 | 1.68 | 12.78
38.07.750 | Suporte com furos de tomada em PVC de 60 x 60 x 150 mm, para canaleta aparente | UN | 11.06 | 1.68 | 12.74
38.10 | Duto fechado de piso e acessorios
38.10.010 | Duto de piso liso em aço, medindo 2 x 25 x 70 mm, com acessórios | M | 49.75 | 12.6 | 62.35
38.10.020 | Duto de piso liso em aço, medindo 3 x 25 x 70 mm, com acessórios | M | 45.97 | 12.6 | 58.57
38.10.024 | Caixa de derivação ou passagem, para cruzamento de duto, medindo 4 x 25 x 70 mm, sem cruzadora | UN | 48.23 | 13.01 | 61.24
38.10.026 | Caixa de derivação ou passagem, para cruzamento de duto, medindo 12 x 25 x 70 mm, com cruzadora | UN | 136.35 | 25.19 | 161.54
38.10.030 | Caixa de derivação ou passagem, para cruzamento de duto, medindo 16 x 25 x 70 mm, com cruzadora | UN | 248.83 | 25.19 | 274.02
38.10.060 | Caixa de tomada e tampa basculante com rebaixo de 2 x (25 x 70 mm) | UN | 169.73 | 7.98 | 177.71
38.10.070 | Caixa de tomada e tampa basculante com rebaixo de 3 x (25 x 70 mm) | UN | 208.32 | 7.98 | 216.3
38.10.080 | Caixa de tomada e tampa basculante com rebaixo de 4 x (25 x 70 mm) | UN | 394.89 | 7.98 | 402.87
38.10.090 | Suporte de tomada para caixas com 2, 3 ou 4 vias | UN | 10.78 | 0.84 | 11.62
38.12 | Leitos e acessorios
38.12.086 | Leito para cabos, tipo pesado, em aço galvanizado de 300 x 100 mm - com acessórios | M | 233.88 | 12.6 | 246.48
38.12.090 | Leito para cabos, tipo pesado, em aço galvanizado de 400 x 100 mm - com acessórios | M | 267.34 | 12.6 | 279.94
38.12.100 | Leito para cabos, tipo pesado, em aço galvanizado de 600 x 100 mm - com acessórios | M | 314.93 | 12.6 | 327.53
38.12.120 | Leito para cabos, tipo pesado, em aço galvanizado de 500 x 100 mm - com acessórios | M | 290.64 | 12.6 | 303.24
38.12.130 | Leito para cabos, tipo pesado, em aço galvanizado de 800 x 100 mm - com acessórios | M | 362.49 | 12.6 | 375.09
38.13 | Eletroduto em polietileno de alta densidade
38.13.010 | Eletroduto corrugado em polietileno de alta densidade, DN= 30 mm, com acessórios | M | 8.48 | 1.68 | 10.16
38.13.016 | Eletroduto corrugado em polietileno de alta densidade, DN= 40 mm, com acessórios | M | 10.07 | 1.68 | 11.75
38.13.020 | Eletroduto corrugado em polietileno de alta densidade, DN= 50 mm, com acessórios | M | 12.82 | 1.68 | 14.5
38.13.030 | Eletroduto corrugado em polietileno de alta densidade, DN= 75 mm, com acessórios | M | 19.59 | 1.68 | 21.27
38.13.040 | Eletroduto corrugado em polietileno de alta densidade, DN= 100 mm, com acessórios | M | 27.92 | 1.68 | 29.6
38.13.050 | Eletroduto corrugado em polietileno de alta densidade, DN= 125 mm, com acessórios | M | 43.14 | 1.68 | 44.82
38.13.060 | Eletroduto corrugado em polietileno de alta densidade, DN= 150 mm, com acessórios | M | 63.26 | 1.68 | 64.94
38.15 | Eletroduto metalico flexivel
38.15.010 | Eletroduto metálico flexível com capa em PVC de 3/4´ | M | 9.85 | 14.69 | 24.54
38.15.020 | Eletroduto metálico flexível com capa em PVC de 1´ | M | 15.13 | 14.69 | 29.82
38.15.040 | Eletroduto metálico flexível com capa em PVC de 2´ | M | 35.88 | 14.69 | 50.57
38.15.110 | Terminal macho fixo em latão zincado de 3/4´ | UN | 16.86 | 2.79 | 19.65
38.15.120 | Terminal macho fixo em latão zincado de 1´ | UN | 25.23 | 2.79 | 28.02
38.15.140 | Terminal macho fixo em latão zincado de 2´ | UN | 68.83 | 2.79 | 71.62
38.15.310 | Terminal macho giratório em latão zincado de 3/4´ | UN | 18.12 | 2.79 | 20.91
38.15.320 | Terminal macho giratório em latão zincado de 1´ | UN | 28.86 | 2.79 | 31.65
38.15.340 | Terminal macho giratório em latão zincado de 2´ | UN | 78.23 | 2.79 | 81.02
38.16 | Rodape tecnico e acessorios
38.16.030 | Rodapé técnico triplo e tampa com pintura eletrostática | M | 52.48 | 12.6 | 65.08
38.16.060 | Curva horizontal tripla de 90°, interna ou externa e tampa com pintura eletrostática | UN | 64.08 | 21 | 85.08
38.16.080 | Tê triplo de 90°, horizontal ou vertical e tampa com pintura eletrostática | UN | 82.5 | 21 | 103.5
38.16.090 | Caixa para tomadas: de energia, RJ, sobressalente, interruptor ou espelho, com pintura eletrostática, para rodapé técnico triplo | UN | 17.33 | 7.98 | 25.31
38.16.130 | Caixa para tomadas: de energia, RJ, sobressalente, interruptor ou espelho, com pintura eletrostática, para rodapé técnico duplo | UN | 12.55 | 7.98 | 20.53
38.16.140 | Terminal de fechamento ou mata junta com pintura eletrostática, para rodapé técnico triplo | UN | 8.91 | 6.3 | 15.21
38.16.150 | Rodapé técnico duplo e tampa com pintura eletrostática | M | 46.05 | 12.6 | 58.65
38.16.160 | Curva vertical dupla de 90°, interna ou externa e tampa com pintura eletrostática | UN | 50.66 | 21 | 71.66
38.16.190 | Terminal de fechamento ou mata junta com pintura eletrostática, para rodapé técnico duplo | UN | 5.94 | 6.3 | 12.24
38.16.200 | Curva horizontal dupla de 90°, interna ou externa e tampa com pintura eletrostática | UN | 47.35 | 21 | 68.35
38.16.230 | Curva vertical tripla de 90°, interna ou externa e tampa com pintura eletrostática | UN | 63.68 | 21 | 84.68
38.16.250 | Poste condutor metálico para distribuição, com suporte para tomadas elétricas e RJ, com pintura eletrostática, altura de 3 m | UN | 762.96 | 28.11 | 791.07
38.16.270 | Caixa de derivação embutida ou externa para rodapé técnico duplo | UN | 31.48 | 21 | 52.48
38.19 | Eletroduto em PVC corrugado flexivel
38.19.020 | Eletroduto de PVC corrugado flexível leve, diâmetro externo de 20 mm | M | 2.57 | 12.6 | 15.17
38.19.030 | Eletroduto de PVC corrugado flexível leve, diâmetro externo de 25 mm | M | 2.86 | 12.6 | 15.46
38.19.040 | Eletroduto de PVC corrugado flexível leve, diâmetro externo de 32 mm | M | 4.7 | 12.6 | 17.3
38.19.210 | Eletroduto de PVC corrugado flexível reforçado, diâmetro externo de 25 mm | M | 3.58 | 12.6 | 16.18
38.19.220 | Eletroduto de PVC corrugado flexível reforçado, diâmetro externo de 32 mm | M | 5.61 | 12.6 | 18.21
38.20 | Reparos, conservacoes e complementos - GRUPO 38
38.20.010 | Recolocação de perfilado 38x38 mm | M |  | 10.5 | 10.5
38.20.020 | Recolocação de vergalhão | M |  | 16.8 | 16.8
38.20.030 | Recolocação de caixa de tomada para perfilado | UN |  | 12.6 | 12.6
38.20.040 | Recolocação de eletrodutos | M |  | 41.99 | 41.99
38.21 | Eletrocalha e acessorios
38.21.110 | Eletrocalha lisa galvanizada a fogo, 50 x 50 mm, com acessórios | M | 54.17 | 21 | 75.17
38.21.120 | Eletrocalha lisa galvanizada a fogo, 100 x 50 mm, com acessórios | M | 68.65 | 21 | 89.65
38.21.130 | Eletrocalha lisa galvanizada a fogo, 150 x 50 mm, com acessórios | M | 83.29 | 21 | 104.29
38.21.140 | Eletrocalha lisa galvanizada a fogo, 200 x 50 mm, com acessórios | M | 99.71 | 21 | 120.71
38.21.150 | Eletrocalha lisa galvanizada a fogo, 250 x 50 mm, com acessórios | M | 116.34 | 21 | 137.34
38.21.310 | Eletrocalha lisa galvanizada a fogo, 100 x 100 mm, com acessórios | M | 107.08 | 31.49 | 138.57
38.21.320 | Eletrocalha lisa galvanizada a fogo, 150 x 100 mm, com acessórios | M | 117.4 | 31.49 | 148.89
38.21.330 | Eletrocalha lisa galvanizada a fogo, 200 x 100 mm, com acessórios | M | 133.25 | 31.49 | 164.74
38.21.340 | Eletrocalha lisa galvanizada a fogo, 250 x 100 mm, com acessórios | M | 149.55 | 31.49 | 181.04
38.21.350 | Eletrocalha lisa galvanizada a fogo, 300 x 100 mm, com acessórios | M | 180.56 | 41.99 | 222.55
38.21.360 | Eletrocalha lisa galvanizada a fogo, 400 x 100 mm, com acessórios | M | 273.31 | 41.99 | 315.3
38.21.920 | Eletrocalha perfurada galvanizada a fogo, 100 x 50 mm, com acessórios | M | 69.6 | 21 | 90.6
38.21.930 | Eletrocalha perfurada galvanizada a fogo, 150 x 50 mm, com acessórios | M | 79.94 | 21 | 100.94
38.21.940 | Eletrocalha perfurada galvanizada a fogo, 200 x 50 mm, com acessórios | M | 97.71 | 21 | 118.71
38.21.950 | Eletrocalha perfurada galvanizada a fogo, 250 x 50 mm, com acessórios | M | 126.2 | 21 | 147.2
38.22 | Eletrocalha e acessorios.
38.22.120 | Eletrocalha perfurada galvanizada a fogo, 150x100mm, com acessórios | M | 116.44 | 31.49 | 147.93
38.22.130 | Eletrocalha perfurada galvanizada a fogo, 200x100mm, com acessórios | M | 127.91 | 31.49 | 159.4
38.22.140 | Eletrocalha perfurada galvanizada a fogo, 250x100mm, com acessórios | M | 155.06 | 31.49 | 186.55
38.22.150 | Eletrocalha perfurada galvanizada a fogo, 300x100mm, com acessórios | M | 160.03 | 41.99 | 202.02
38.22.160 | Eletrocalha perfurada galvanizada a fogo, 400x100mm, com acessórios | M | 228.37 | 41.99 | 270.36
38.22.610 | Tampa de encaixe para eletrocalha, galvanizada a fogo, L= 50mm | M | 27.44 | 2.1 | 29.54
38.22.620 | Tampa de encaixe para eletrocalha, galvanizada a fogo, L= 100mm | M | 45.92 | 2.1 | 48.02
38.22.630 | Tampa de encaixe para eletrocalha, galvanizada a fogo, L= 150mm | M | 63.92 | 2.1 | 66.02
38.22.640 | Tampa de encaixe para eletrocalha, galvanizada a fogo, L= 200mm | M | 90.79 | 2.1 | 92.89
38.22.650 | Tampa de encaixe para eletrocalha, galvanizada a fogo, L= 250mm | M | 103.94 | 2.1 | 106.04
38.22.660 | Tampa de encaixe para eletrocalha, galvanizada a fogo, L= 300mm | M | 146.99 | 2.1 | 149.09
38.22.670 | Tampa de encaixe para eletrocalha, galvanizada a fogo, L= 400mm | M | 176.35 | 2.1 | 178.45
38.23 | Eletrocalha e acessorios..
38.23.010 | Suporte para eletrocalha, galvanizado a fogo, 50x50mm | UN | 6.71 | 10.5 | 17.21
38.23.020 | Suporte para eletrocalha, galvanizado a fogo, 100x50mm | UN | 8.31 | 10.5 | 18.81
38.23.030 | Suporte para eletrocalha, galvanizado a fogo, 150x50mm | UN | 11.77 | 10.5 | 22.27
38.23.040 | Suporte para eletrocalha, galvanizado a fogo, 200x50mm | UN | 14.55 | 10.5 | 25.05
38.23.050 | Suporte para eletrocalha, galvanizado a fogo, 250x50mm | UN | 13.92 | 10.5 | 24.42
38.23.060 | Suporte para eletrocalha, galvanizado a fogo, 300x50mm | UN | 18.49 | 10.5 | 28.99
38.23.110 | Suporte para eletrocalha, galvanizado a fogo, 100x100mm | UN | 10.86 | 10.5 | 21.36
38.23.120 | Suporte para eletrocalha, galvanizado a fogo, 150x100mm | UN | 15.97 | 10.5 | 26.47
38.23.130 | Suporte para eletrocalha, galvanizado a fogo, 200x100mm | UN | 18.45 | 10.5 | 28.95
38.23.140 | Suporte para eletrocalha, galvanizado a fogo, 250x100mm | UN | 18.17 | 10.5 | 28.67
38.23.150 | Suporte para eletrocalha, galvanizado a fogo, 300x100mm | UN | 23.89 | 10.5 | 34.39
38.23.160 | Suporte para eletrocalha, galvanizado a fogo, 400x100mm | UN | 32.04 | 10.5 | 42.54
38.23.210 | Mão francesa simples, galvanizada a fogo, L= 200mm | UN | 13.79 | 10.5 | 24.29
38.23.220 | Mão francesa simples, galvanizada a fogo, L= 300mm | UN | 17.15 | 10.5 | 27.65
38.23.230 | Mão francesa simples, galvanizada a fogo, L= 400mm | UN | 22.32 | 10.5 | 32.82
38.23.240 | Mão francesa simples, galvanizada a fogo, L= 500mm | UN | 27.57 | 10.5 | 38.07
38.23.310 | Mão francesa dupla, galvanizada a fogo, L= 300mm | UN | 33.97 | 14.69 | 48.66
38.23.320 | Mão francesa dupla, galvanizada a fogo, L= 400mm | UN | 44.65 | 14.69 | 59.34
38.23.330 | Mão francesa dupla, galvanizada a fogo, L= 500mm | UN | 52.08 | 14.69 | 66.77
39 | CONDUTOR E ENFIACAO DE ENERGIA ELETRICA E TELEFONIA
39.02 | Cabo de cobre, isolamento 450V / 750 V, isolacao em PVC 70°C
39.02.010 | Cabo de cobre de 1,5 mm², isolamento 750 V - isolação em PVC 70°C | M | 1.57 | 1.68 | 3.25
39.02.016 | Cabo de cobre de 2,5 mm², isolamento 750 V - isolação em PVC 70°C | M | 2.48 | 1.68 | 4.16
39.02.020 | Cabo de cobre de 4 mm², isolamento 750 V - isolação em PVC 70°C | M | 3.88 | 2.52 | 6.4
39.02.030 | Cabo de cobre de 6 mm², isolamento 750 V - isolação em PVC 70°C | M | 6.27 | 2.94 | 9.21
39.02.040 | Cabo de cobre de 10 mm², isolamento 750 V - isolação em PVC 70°C | M | 10.57 | 3.36 | 13.93
39.03 | Cabo de cobre, isolamento 0,6/1kV, isolacao em PVC 70°C
39.03.160 | Cabo de cobre de 1,5 mm², isolamento 0,6/1 kV - isolação em PVC 70°C | M | 1.58 | 1.68 | 3.26
39.03.170 | Cabo de cobre de 2,5 mm², isolamento 0,6/1 kV - isolação em PVC 70°C | M | 2.74 | 2.1 | 4.84
39.03.174 | Cabo de cobre de 4 mm², isolamento 0,6/1 kV - isolação em PVC 70°C. | M | 4.16 | 2.52 | 6.68
39.03.178 | Cabo de cobre de 6 mm², isolamento 0,6/1 kV - isolação em PVC 70°C | M | 6.17 | 2.94 | 9.11
39.03.182 | Cabo de cobre de 10 mm², isolamento 0,6/1 kV - isolação em PVC 70°C | M | 9.61 | 3.36 | 12.97
39.04 | Cabo de cobre nu, tempera mole, classe 2
39.04.040 | Cabo de cobre nu, têmpera mole, classe 2, de 10 mm² | M | 8.66 | 2.1 | 10.76
39.04.050 | Cabo de cobre nu, têmpera mole, classe 2, de 16 mm² | M | 14.58 | 2.1 | 16.68
39.04.060 | Cabo de cobre nu, têmpera mole, classe 2, de 25 mm² | M | 20.28 | 4.2 | 24.48
39.04.070 | Cabo de cobre nu, têmpera mole, classe 2, de 35 mm² | M | 29.45 | 6.3 | 35.75
39.04.080 | Cabo de cobre nu, têmpera mole, classe 2, de 50 mm² | M | 43.94 | 8.4 | 52.34
39.04.100 | Cabo de cobre nu, têmpera mole, classe 2, de 70 mm² | M | 55.47 | 10.5 | 65.97
39.04.120 | Cabo de cobre nu, têmpera mole, classe 2, de 95 mm² | M | 95.3 | 12.6 | 107.9
39.04.180 | Cabo de cobre nu, têmpera mole, classe 2, de 185 mm² | M | 189.72 | 18.9 | 208.62
39.05 | Cabo de cobre tripolar, isolamento 8,7/15 kV, isolacao EPR 90°C
39.05.070 | Cabo de cobre de 3x35 mm², isolamento 8,7/15 kV - isolação EPR 90°C | M | 211 | 37.75 | 248.75
39.06 | Cabo de cobre unipolar, isolamento 8,7/15 kV, isolacao EPR 90°C
39.06.060 | Cabo de cobre de 25 mm², isolamento 8,7/15 kV - isolação EPR 90°C | M | 56.65 | 22.65 | 79.3
39.06.070 | Cabo de cobre de 35 mm², isolamento 8,7/15 kV - isolação EPR 90°C | M | 72.1 | 27.26 | 99.36
39.06.074 | Cabo de cobre de 50 mm², isolamento 8,7/15 kV - isolação EPR 90°C | M | 95 | 37.75 | 132.75
39.06.084 | Cabo de cobre de 120 mm², isolamento 8,7/15 kV - isolação EPR 90°C | M | 190.15 | 45.29 | 235.44
39.09 | Conectores
39.09.010 | Conector terminal tipo BNC para cabo coaxial RG 59 | UN | 6.98 | 4.2 | 11.18
39.09.015 | Conector de emenda tipo BNC para cabo coaxial RG 59 | UN | 4.89 | 4.2 | 9.09
39.09.020 | Conector split-bolt para cabo de 25 mm², latão, simples | UN | 9.71 | 4.2 | 13.91
39.09.040 | Conector split-bolt para cabo de 35 mm², latão, simples | UN | 10.29 | 4.2 | 14.49
39.09.060 | Conector split-bolt para cabo de 50 mm², latão, simples | UN | 14.04 | 4.2 | 18.24
39.09.100 | Conector split-bolt para cabo de 25 mm², latão, com rabicho | UN | 15.46 | 4.2 | 19.66
39.09.120 | Conector split-bolt para cabo de 35 mm², latão, com rabicho | UN | 19.67 | 4.2 | 23.87
39.09.140 | Conector split-bolt para cabo de 50 mm², latão, com rabicho | UN | 23 | 4.2 | 27.2
39.10 | Terminais de pressao e compressao
39.10.050 | Terminal de compressão para cabo de 2,5 mm² | UN | 0.84 | 3.36 | 4.2
39.10.060 | Terminal de pressão/compressão para cabo de 6 até 10 mm² | UN | 5.04 | 6.3 | 11.34
39.10.080 | Terminal de pressão/compressão para cabo de 16 mm² | UN | 8.53 | 6.3 | 14.83
39.10.120 | Terminal de pressão/compressão para cabo de 25 mm² | UN | 7.41 | 6.3 | 13.71
39.10.130 | Terminal de pressão/compressão para cabo de 35 mm² | UN | 8.82 | 6.3 | 15.12
39.10.160 | Terminal de pressão/compressão para cabo de 50 mm² | UN | 12.62 | 6.3 | 18.92
39.10.200 | Terminal de pressão/compressão para cabo de 70 mm² | UN | 12.18 | 6.3 | 18.48
39.10.240 | Terminal de pressão/compressão para cabo de 95 mm² | UN | 20 | 6.3 | 26.3
39.10.246 | Terminal de pressão/compressão para cabo de 120 mm² | UN | 25.54 | 8.4 | 33.94
39.10.250 | Terminal de pressão/compressão para cabo de 150 mm² | UN | 26.87 | 8.4 | 35.27
39.10.280 | Terminal de pressão/compressão para cabo de 185 mm² | UN | 40.03 | 8.4 | 48.43
39.10.300 | Terminal de pressão/compressão para cabo de 240 mm² | UN | 38.28 | 8.4 | 46.68
39.11 | Fios e cabos telefônicos
39.11.020 | Cabo telefônico CI, com 10 pares de 0,50 mm, para centrais telefônicas, equipamentos e rede interna | M | 5.72 | 6.3 | 12.02
39.11.040 | Cabo telefônico CI, com 20 pares de 0,50 mm, para centrais telefônicas, equipamentos e rede interna | M | 11.03 | 6.3 | 17.33
39.11.080 | Cabo telefônico CI, com 50 pares de 0,50 mm, para centrais telefônicas, equipamentos e rede interna | M | 25.81 | 6.3 | 32.11
39.11.090 | Fio telefônico tipo FI-60, para ligação de aparelhos telefônicos | M | 0.66 | 3.36 | 4.02
39.11.110 | Fio telefônico externo tipo FE-160 | M | 2.26 | 12.6 | 14.86
39.11.120 | Cabo telefônico CTP-APL-SN, com 10 pares de 0,50 mm, para cotos de transição em caixas e entradas | M | 5.91 | 5.04 | 10.95
39.11.190 | Cabo telefônico CCE-APL, com 4 pares de 0,50 mm, para conexões em rede externa | M | 3.54 | 4.2 | 7.74
39.11.210 | Cabo telefônico secundário de distribuição CTP-APL, com 20 pares de 0,50 mm, para rede externa | M | 13.1 | 5.46 | 18.56
39.11.230 | Cabo telefônico secundário de distribuição CTP-APL, com 50 pares de 0,50 mm, para rede externa | M | 27.16 | 6.72 | 33.88
39.11.240 | Cabo telefônico secundário de distribuição CTP-APL, com 100 pares de 0,50 mm, para rede externa | M | 52.85 | 8.82 | 61.67
39.11.270 | Cabo telefônico secundário de distribuição CTP-APL-G, com 10 pares de 0,50 mm, para rede subterrânea | M | 10.35 | 5.04 | 15.39
39.11.280 | Cabo telefônico secundário de distribuição CTP-APL-G, com 20 pares de 0,50 mm, para rede subterrânea | M | 15.82 | 5.46 | 21.28
39.11.300 | Cabo telefônico secundário de distribuição CTP-APL-G, com 50 pares de 0,50 mm, para rede subterrânea | M | 30 | 6.72 | 36.72
39.11.400 | Cabo telefônico secundário de distribuição CTP-APL, com 10 pares de 0,65 mm, para rede externa | M | 10.93 | 5.04 | 15.97
39.11.410 | Cabo telefônico secundário de distribuição CTP-APL, com 20 pares de 0,65 mm, para rede externa | M | 19.1 | 5.46 | 24.56
39.11.430 | Cabo telefônico secundário de distribuição CTP-APL, com 50 pares de 0,65 mm, para rede externa | M | 38.77 | 6.72 | 45.49
39.12 | Cabo de cobre flexivel, isolamento 600 V, isolacao em VC/E 105°C
39.12.510 | Cabo de cobre flexível blindado de 2 x 1,5 mm², isolamento 600V, isolação em VC/E 105°C - para detecção de incêndio | M | 5.35 | 4.2 | 9.55
39.12.520 | Cabo de cobre flexível blindado de 3 x 1,5 mm², isolamento 600V, isolação em VC/E 105°C - para detecção de incêndio | M | 6.86 | 4.2 | 11.06
39.12.530 | Cabo de cobre flexível blindado de 2 x 2,5 mm², isolamento 600V, isolação em VC/E 105°C - para detecção de incêndio | M | 7.06 | 4.2 | 11.26
39.14 | Cabo de aluminio nu com alma de aco
39.14.010 | Cabo de alumínio nu com alma de aço CAA, 1/0 AWG - Raven | M | 9.43 | 6.05 | 15.48
39.14.050 | Cabo de alumínio nu com alma de aço CAA, 4 AWG - Swan | M | 3.72 | 6.05 | 9.77
39.15 | Cabo de aluminio nu sem alma de aco
39.15.040 | Cabo de alumínio nu sem alma de aço CA, 2 AWG - Iris | M | 3.9 | 6.05 | 9.95
39.15.070 | Cabo de alumínio nu sem alma de aço CA, 2/0 AWG - Aster | M | 7.82 | 6.05 | 13.87
39.18 | Cabo para transmissao de dados
39.18.100 | Cabo coaxial tipo RG 6 | M | 2.84 | 4.62 | 7.46
39.18.104 | Cabo coaxial tipo RG 11 | M | 12.19 | 4.62 | 16.81
39.18.106 | Cabo coaxial tipo RG 59 | M | 5.42 | 3.57 | 8.99
39.18.110 | Cabo coaxial tipo RGC 06 | M | 3.15 | 4.62 | 7.77
39.18.114 | Cabo coaxial tipo RGC 59 | M | 2.95 | 3.57 | 6.52
39.18.120 | Cabo para rede U/UTP 23 AWG com 4 pares - categoria 6A | M | 20.56 | 4.62 | 25.18
39.18.126 | Cabo para rede 24 AWG com 4 pares, categoria 6 | M | 3.98 | 4.62 | 8.6
39.20 | Reparos, conservacoes e complementos - GRUPO 39
39.20.005 | Conector prensa-cabo de 3/4´ | UN | 10.17 | 7 | 17.17
39.20.010 | Recolocação de condutor aparente com diâmetro externo até 6,5 mm | M |  | 6.05 | 6.05
39.20.030 | Recolocação de condutor aparente com diâmetro externo acima de 6,5 mm | M |  | 12.08 | 12.08
39.21 | Cabo de cobre flexivel, isolamento 0,6/1 kV, isolacao em HEPR 90°C
39.21.010 | Cabo de cobre flexível de 1,5 mm², isolamento 0,6/1kV - isolação HEPR 90°C | M | 1.71 | 0.84 | 2.55
39.21.020 | Cabo de cobre flexível de 2,5 mm², isolamento 0,6/1kV - isolação HEPR 90°C | M | 2.51 | 0.84 | 3.35
39.21.030 | Cabo de cobre flexível de 4 mm², isolamento 0,6/1kV - isolação HEPR 90°C | M | 4.05 | 0.84 | 4.89
39.21.040 | Cabo de cobre flexível de 6 mm², isolamento 0,6/1kV - isolação HEPR 90°C | M | 5.56 | 0.84 | 6.4
39.21.050 | Cabo de cobre flexível de 10 mm², isolamento 0,6/1kV - isolação HEPR 90°C | M | 9.33 | 3.36 | 12.69
39.21.060 | Cabo de cobre flexível de 16 mm², isolamento 0,6/1kV - isolação HEPR 90°C | M | 14.3 | 3.78 | 18.08
39.21.070 | Cabo de cobre flexível de 25 mm², isolamento 0,6/1kV - isolação HEPR 90°C | M | 21.74 | 4.2 | 25.94
39.21.080 | Cabo de cobre flexível de 35 mm², isolamento 0,6/1kV - isolação HEPR 90°C | M | 31.11 | 6.3 | 37.41
39.21.090 | Cabo de cobre flexível de 50 mm², isolamento 0,6/1kV - isolação HEPR 90°C | M | 42.94 | 8.4 | 51.34
39.21.100 | Cabo de cobre flexível de 70 mm², isolamento 0,6/1kV - isolação HEPR 90°C | M | 54.69 | 10.5 | 65.19
39.21.110 | Cabo de cobre flexível de 95 mm², isolamento 0,6/1kV - isolação HEPR 90°C | M | 71.84 | 12.6 | 84.44
39.21.120 | Cabo de cobre flexível de 120 mm², isolamento 0,6/1kV - isolação HEPR 90°C | M | 99.91 | 14.69 | 114.6
39.21.125 | Cabo de cobre flexível de 150 mm², isolamento 0,6/1 kV - isolação HEPR 90°C | M | 126.21 | 14.69 | 140.9
39.21.130 | Cabo de cobre flexível de 185 mm², isolamento 0,6/1kV - isolação HEPR 90°C | M | 156.9 | 16.8 | 173.7
39.21.140 | Cabo de cobre flexível de 240 mm², isolamento 0,6/1kV - isolação HEPR 90°C | M | 201.58 | 18.9 | 220.48
39.21.201 | Cabo de cobre flexível de 2 x 2,5 mm², isolamento 0,6/1 kV - isolação HEPR 90°C | M | 5.99 | 1.68 | 7.67
39.21.230 | Cabo de cobre flexível de 3 x 1,5 mm², isolamento 0,6/1 kV - isolação HEPR 90°C | M | 5.49 | 0.84 | 6.33
39.21.231 | Cabo de cobre flexível de 3 x 2,5 mm², isolamento 0,6/1 kV - isolação HEPR 90°C | M | 8.22 | 2.1 | 10.32
39.21.234 | Cabo de cobre flexível de 3 x 10 mm², isolamento 0,6/1 kV - isolação HEPR 90°C | M | 30.35 | 4.2 | 34.55
39.21.236 | Cabo de cobre flexível de 3 x 25 mm², isolamento 0,6/1 kV - isolação HEPR 90°C | M | 72.78 | 12.6 | 85.38
39.21.237 | Cabo de cobre flexível de 3 x 35 mm², isolamento 0,6/1 kV - isolação HEPR 90°C | M | 104.83 | 16.8 | 121.63
39.21.254 | Cabo de cobre flexível de 4 x 10 mm², isolamento 0,6/1 kV - isolação HEPR 90°C | M | 42.98 | 5.46 | 48.44
39.24 | Cabo de cobre flexivel, isolamento 500 V, isolacao PP 70°C
39.24.151 | Cabo de cobre flexível de 3 x 1,5 mm², isolamento 500 V - isolação PP 70°C | M | 5.56 | 5.04 | 10.6
39.24.152 | Cabo de cobre flexível de 3 x 2,5 mm², isolamento 500 V - isolação PP 70°C | M | 8.91 | 6.3 | 15.21
39.24.153 | Cabo de cobre flexível de 3 x 4 mm², isolamento 500 V - isolação PP 70°C | M | 13.83 | 7.56 | 21.39
39.24.154 | Cabo de cobre flexível de 3 x 6 mm², isolamento 500 V - isolação PP 70°C | M | 20.12 | 8.82 | 28.94
39.24.173 | Cabo de cobre flexível de 4 x 4 mm², isolamento 500 V - isolação PP 70°C | M | 17.36 | 5.04 | 22.4
39.24.174 | Cabo de cobre flexível de 4 x 6 mm², isolamento 500 V - isolação PP 70°C | M | 25.92 | 11.76 | 37.68
39.25 | Cabo de cobre unipolar, isolamento 15/25 kV, isolacao EPR 90 °C / 105 °C
39.25.020 | Cabo de cobre de 35 mm², isolamento 15/25 kV - isolação EPR 105°C | M | 58.01 | 1.26 | 59.27
39.25.030 | Cabo de cobre de 50 mm², isolamento 15/25 kV - isolação EPR 105°C | M | 87.78 | 1.26 | 89.04
39.26 | Cabo de cobre flexivel, isolamento 0,6/1kV - isolacao HEPR 90° C - baixa emissao fumaca e gases
39.26.010 | Cabo de cobre flexível de 1,5 mm², isolamento 0,6/1 kV - isolação HEPR 90°C - baixa emissão de fumaça e gases | M | 2.87 | 1.68 | 4.55
39.26.020 | Cabo de cobre flexível de 2,5 mm², isolamento 0,6/1 kV - isolação HEPR 90°C - baixa emissão de fumaça e gases | M | 3.59 | 2.1 | 5.69
39.26.030 | Cabo de cobre flexível de 4 mm², isolamento 0,6/1 kV - isolação HEPR 90°C - baixa emissão de fumaça e gases | M | 5.52 | 2.52 | 8.04
39.26.040 | Cabo de cobre flexível de 6 mm², isolamento 0,6/1 kV - isolação HEPR 90°C - baixa emissão de fumaça e gases | M | 7.09 | 2.94 | 10.03
39.26.050 | Cabo de cobre flexível de 10 mm², isolamento 0,6/1 kV - isolação HEPR 90°C - baixa emissão de fumaça e gases | M | 12.33 | 3.36 | 15.69
39.26.060 | Cabo de cobre flexível de 16 mm², isolamento 0,6/1 kV - isolação HEPR 90°C - baixa emissão de fumaça e gases | M | 18.22 | 3.78 | 22
39.26.070 | Cabo de cobre flexível de 25 mm², isolamento 0,6/1 kV - isolação HEPR 90°C - baixa emissão de fumaça e gases | M | 28.38 | 4.2 | 32.58
39.26.080 | Cabo de cobre flexível de 35 mm², isolamento 0,6/1 kV - isolação HEPR 90°C - baixa emissão de fumaça e gases | M | 38.93 | 6.3 | 45.23
39.26.090 | Cabo de cobre flexível de 50 mm², isolamento 0,6/1 kV - isolação HEPR 90°C - baixa emissão de fumaça e gases | M | 56.25 | 8.4 | 64.65
39.26.100 | Cabo de cobre flexível de 70 mm², isolamento 0,6/1 kV - isolação HEPR 90°C - baixa emissão de fumaça e gases | M | 79.12 | 10.5 | 89.62
39.26.110 | Cabo de cobre flexível de 95 mm², isolamento 0,6/1 kV - isolação HEPR 90°C - baixa emissão de fumaça e gases | M | 102.63 | 12.6 | 115.23
39.26.120 | Cabo de cobre flexível de 120 mm², isolamento 0,6/1 kV - isolação HEPR 90°C - baixa emissão de fumaça e gases | M | 127.44 | 14.69 | 142.13
39.26.130 | Cabo de cobre flexível de 150 mm², isolamento 0,6/1 kV - isolação HEPR 90°C - baixa emissão de fumaça e gases | M | 163.17 | 16.8 | 179.97
39.26.140 | Cabo de cobre flexível de 185 mm², isolamento 0,6/1 kV - isolação HEPR 90°C - baixa emissão de fumaça e gases | M | 194.33 | 18.9 | 213.23
39.26.150 | Cabo de cobre flexível de 240 mm², isolamento 0,6/1 kV - isolação HEPR 90°C - baixa emissão de fumaça e gases | M | 255.45 | 21 | 276.45
39.27 | Cabo optico
39.27.010 | Cabo óptico de terminação, 2 fibras, 50/125 µm - uso interno/externo | M | 5.52 | 2.1 | 7.62
39.27.020 | Cabo óptico multimodo, 4 fibras, 50/125 µm - uso interno/externo | M | 8.93 | 4.2 | 13.13
39.27.030 | Cabo óptico multimodo, 6 fibras, 50/125 µm - uso interno/externo | M | 11.82 | 4.2 | 16.02
39.27.110 | Cabo óptico multimodo, núcleo geleado, 4 fibras, 50/125 µm - uso externo | M | 14.85 | 4.2 | 19.05
39.27.120 | Cabo óptico multimodo, núcleo geleado, 6 fibras, 50/125 µm - uso externo | M | 23.55 | 4.2 | 27.75
39.29 | Cabo de cobre flexivel, isolamento 750 V - isolacao 70°C, baixa emissao de fumaca e gases
39.29.110 | Cabo de cobre flexível de 1,5 mm², isolamento 750 V - isolação LSHF/A 70°C - baixa emissão de fumaça e gases | M | 1.91 | 1.68 | 3.59
39.29.111 | Cabo de cobre flexível de 2,5 mm², isolamento 750 V - isolação LSHF/A 70°C - baixa emissão de fumaça e gases | M | 2.74 | 2.1 | 4.84
39.29.112 | Cabo de cobre flexível de 4 mm², isolamento 750 V - isolação LSHF/A 70°C - baixa emissão de fumaça e gases | M | 4.49 | 2.52 | 7.01
39.29.113 | Cabo de cobre flexível de 6 mm², isolamento 750 V - isolação LSHF/A 70°C - baixa emissão de fumaça e gases | M | 5.77 | 2.94 | 8.71
39.29.114 | Cabo de cobre flexível de 10 mm², isolamento 750 V - isolação LSHF/A 70°C - baixa emissão de fumaça e gases | M | 10.41 | 3.36 | 13.77
39.30 | Fios e cabos - audio e video
39.30.010 | Cabo torcido flexível de 2 x 2,5 mm², isolação em PVC antichama | M | 4.74 | 10.5 | 15.24
40 | DISTRIBUICAO DE FORCA E COMANDO DE ENERGIA ELETRICA E TELEFONIA
40.01 | Caixa de passagem estampada
40.01.020 | Caixa de ferro estampada 4´ x 2´ | UN | 2.35 | 10.5 | 12.85
40.01.040 | Caixa de ferro estampada 4´ x 4´ | UN | 5.43 | 10.5 | 15.93
40.01.080 | Caixa de ferro estampada octogonal fundo móvel 4´ x 4´ | UN | 4.48 | 12.6 | 17.08
40.01.090 | Caixa de ferro estampada octogonal de 3´ x 3´ | UN | 3.63 | 10.5 | 14.13
40.02 | Caixa de passagem com tampa
40.02.010 | Caixa de tomada em alumínio para piso 4´ x 4´ | UN | 31.62 | 33.59 | 65.21
40.02.020 | Caixa de passagem em chapa, com tampa parafusada, 100 x 100 x 80 mm | UN | 14.52 | 12.6 | 27.12
40.02.040 | Caixa de passagem em chapa, com tampa parafusada, 150 x 150 x 80 mm | UN | 20.1 | 12.6 | 32.7
40.02.060 | Caixa de passagem em chapa, com tampa parafusada, 200 x 200 x 100 mm | UN | 25.48 | 12.6 | 38.08
40.02.080 | Caixa de passagem em chapa, com tampa parafusada, 300 x 300 x 120 mm | UN | 67.6 | 16.8 | 84.4
40.02.100 | Caixa de passagem em chapa, com tampa parafusada, 400 x 400 x 150 mm | UN | 159.84 | 16.8 | 176.64
40.02.120 | Caixa de passagem em chapa, com tampa parafusada, 500 x 500 x 150 mm | UN | 212.39 | 21 | 233.39
40.02.440 | Caixa em alumínio fundido à prova de tempo, umidade, gases, vapores e pó, 150 x 150 x 150 mm | UN | 248.54 | 12.6 | 261.14
40.02.450 | Caixa em alumínio fundido à prova de tempo, umidade, gases, vapores e pó, 200 x 200 x 200 mm | UN | 420.23 | 12.6 | 432.83
40.02.460 | Caixa em alumínio fundido à prova de tempo, umidade, gases, vapores e pó, 240 x 240 x 150 mm | UN | 425.65 | 12.6 | 438.25
40.02.470 | Caixa em alumínio fundido à prova de tempo, umidade, gases, vapores e pó, 445 x 350 x 220 mm | UN | 1602.8 | 16.8 | 1619.6
40.02.600 | Caixa de passagem em alumínio fundido à prova de tempo, 100 x 100 mm | UN | 31.08 | 12.6 | 43.68
40.02.610 | Caixa de passagem em alumínio fundido à prova de tempo, 200 x 200 mm | UN | 78.99 | 12.6 | 91.59
40.02.620 | Caixa de passagem em alumínio fundido à prova de tempo, 300 x 300 mm | UN | 183.74 | 16.8 | 200.54
40.04 | Tomadas
40.04.080 | Tomada para telefone 4P, padrão TELEBRÁS, com placa | CJ | 12.19 | 12.6 | 24.79
40.04.090 | Tomada RJ 11 para telefone, sem placa | UN | 15.9 | 12.6 | 28.5
40.04.096 | Tomada RJ 45 para rede de dados, com placa | UN | 55.28 | 12.6 | 67.88
40.04.140 | Tomada 3P+T de 32 A, blindada industrial de sobrepor negativa | CJ | 238.25 | 12.6 | 250.85
40.04.146 | Tomada 3P+T de 63 A, blindada industrial de embutir | CJ | 224.2 | 12.6 | 236.8
40.04.230 | Tomada de canaleta/perfilado universal 2P+T, com caixa e tampa | CJ | 16.46 | 12.6 | 29.06
40.04.340 | Plugue e tomada 2P+T de 16 A de sobrepor - 380 / 440 V | CJ | 296.66 | 12.6 | 309.26
40.04.390 | Tomada de energia quadrada com rabicho de 10 A - 250 V , para instalação em painel / rodapé / caixa de tomadas | UN | 10.55 | 12.6 | 23.15
40.04.450 | Tomada 2P+T de 10 A - 250 V, completa | CJ | 11.54 | 12.6 | 24.14
40.04.460 | Tomada 2P+T de 20 A - 250 V, completa | CJ | 15.39 | 12.6 | 27.99
40.04.470 | Conjunto 2 tomadas 2P+T de 10 A, completo | CJ | 22.75 | 12.6 | 35.35
40.04.480 | Conjunto 1 interruptor simples e 1 tomada 2P+T de 10 A, completo | CJ | 20.67 | 12.6 | 33.27
40.04.490 | Conjunto 2 interruptores simples e 1 tomada 2P+T de 10 A, completo | CJ | 28.64 | 12.6 | 41.24
40.05 | Interruptores e minuterias
40.05.020 | Interruptor com 1 tecla simples e placa | CJ | 8.56 | 14.28 | 22.84
40.05.040 | Interruptor com 2 teclas simples e placa | CJ | 17.35 | 14.69 | 32.04
40.05.060 | Interruptor com 3 teclas simples e placa | CJ | 25.74 | 21 | 46.74
40.05.080 | Interruptor com 1 tecla paralelo e placa | CJ | 12.06 | 11.33 | 23.39
40.05.100 | Interruptor com 2 teclas paralelo e placa | CJ | 12.71 | 18.9 | 31.61
40.05.120 | Interruptor com 2 teclas, 1 simples, 1 paralelo e placa | CJ | 11.71 | 15.96 | 27.67
40.05.140 | Interruptor com 3 teclas, 2 simples, 1 paralelo e placa | CJ | 14.38 | 18.9 | 33.28
40.05.160 | Interruptor com 3 teclas, 1 simples, 2 paralelo e placa | CJ | 22.29 | 21 | 43.29
40.05.170 | Interruptor bipolar paralelo, 1 tecla dupla e placa | CJ | 39.98 | 14.69 | 54.67
40.05.180 | Interruptor bipolar simples, 1 tecla dupla e placa | CJ | 30.59 | 14.69 | 45.28
40.05.320 | Pulsador 2 A - 250 V, para minuteria com placa | CJ | 12.31 | 10.5 | 22.81
40.05.330 | Variador de luminosidade rotativo até 1000 W, 127/220 V, com placa | CJ | 73.43 | 15.96 | 89.39
40.05.340 | Sensor de presença para teto, com fotocélula, para lâmpada qualquer | UN | 34.75 | 12.6 | 47.35
40.05.350 | Sensor de presença infravermelho passivo e microondas, alcance de 12 m - sem fio | UN | 88.37 | 21 | 109.37
40.06 | Conduletes
40.06.040 | Condulete metálico de 3/4´ | CJ | 12.74 | 21 | 33.74
40.06.060 | Condulete metálico de 1´ | CJ | 18.48 | 21 | 39.48
40.06.080 | Condulete metálico de 1 1/4´ | CJ | 31.68 | 21 | 52.68
40.06.100 | Condulete metálico de 1 1/2´ | CJ | 31.29 | 21 | 52.29
40.06.120 | Condulete metálico de 2´ | CJ | 78.05 | 21 | 99.05
40.06.140 | Condulete metálico de 2 1/2´ | CJ | 168.04 | 21 | 189.04
40.06.160 | Condulete metálico de 3´ | CJ | 180.96 | 21 | 201.96
40.06.170 | Condulete metálico de 4´ | CJ | 282.28 | 21 | 303.28
40.06.510 | Condulete em PVC de 1´ - com tampa | CJ | 18.56 | 21 | 39.56
40.07 | Caixa de passagem em PVC
40.07.010 | Caixa em PVC de 4´ x 2´ | UN | 3.26 | 10.5 | 13.76
40.07.020 | Caixa em PVC de 4´ x 4´ | UN | 6.88 | 10.5 | 17.38
40.07.040 | Caixa em PVC octogonal de 4´ x 4´ | UN | 7.77 | 10.5 | 18.27
40.10 | Contator
40.10.016 | Contator de potência 12 A - 1na+1nf | UN | 226.61 | 21 | 247.61
40.10.020 | Contator de potência 9 A - 2na+2nf | UN | 249.44 | 21 | 270.44
40.10.040 | Contator de potência 12 A - 2na+2nf | UN | 273.21 | 21 | 294.21
40.10.060 | Contator de potência 16 A - 2na+2nf | UN | 281.23 | 21 | 302.23
40.10.080 | Contator de potência 22 A/25 A - 2na+2nf | UN | 327.72 | 21 | 348.72
40.10.100 | Contator de potência 32 A - 2na+2nf | UN | 500.65 | 21 | 521.65
40.10.106 | Contator de potência 38 A/40 A - 2na+2nf | UN | 758.77 | 21 | 779.77
40.10.110 | Contator de potência 50 A - 2na+2nf | UN | 929.45 | 21 | 950.45
40.10.132 | Contator de potência 65 A - 2na+2nf | UN | 1134.28 | 21 | 1155.28
40.10.136 | Contator de potência 110 A - 2na+2nf | UN | 2576.37 | 21 | 2597.37
40.10.140 | Contator de potência 150 A - 2na+2nf | UN | 2911.53 | 21 | 2932.53
40.10.150 | Contator de potência 220 A - 2na+2nf | UN | 5807.34 | 21 | 5828.34
40.10.500 | Minicontator auxiliar - 4na | UN | 98.57 | 21 | 119.57
40.10.510 | Contator auxiliar - 2na+2nf | UN | 123.14 | 21 | 144.14
40.10.520 | Contator auxiliar - 4na+4nf | UN | 159.76 | 21 | 180.76
40.11 | Rele
40.11.010 | Relé fotoelétrico 50/60 Hz, 110/220 V, 1200 VA, completo | UN | 67.18 | 18.9 | 86.08
40.11.020 | Relé bimetálico de sobrecarga para acoplamento direto, faixas de ajuste de 9/12 A | UN | 104.11 | 21 | 125.11
40.11.030 | Relé bimetálico de sobrecarga para acoplamento direto, faixas de ajuste de 20/32 A até 50/63 A | UN | 421.8 | 21 | 442.8
40.11.050 | Relé bimetálico de sobrecarga para acoplamento direto, faixas de ajuste 0,4/0,63 A até 16/25 A | UN | 297.5 | 21 | 318.5
40.11.060 | Relé de tempo eletrônico de 0,6 até 6 s - 220V - 50/60 Hz | UN | 87.2 | 41.99 | 129.19
40.11.070 | Relé supervisor trifásico contra falta de fase, inversão de fase e mínima tensão | UN | 2150.7 | 41.99 | 2192.69
40.11.120 | Relé de tempo eletrônico de 1,5 até 15 minutos - 110V - 50/60Hz | UN | 76.43 | 41.99 | 118.42
40.11.230 | Relé de sobrecarga eletrônico para acoplamento direto, faixa de ajuste de 55 A até 250 A | UN | 2523.35 | 21 | 2544.35
40.11.240 | Relé de tempo eletrônico de 3 até 30s - 220V - 50/60Hz | UN | 83.76 | 41.99 | 125.75
40.11.250 | Relé de impulso bipolar, 16 A, 250 V CA | UN | 211.43 | 25.19 | 236.62
40.12 | Chave comutadora e seletora
40.12.020 | Chave comutadora/seletora com 1 polo e 3 posições para 63 A | UN | 541.4 | 16.8 | 558.2
40.12.030 | Chave comutadora/seletora com 1 polo e 3 posições para 25 A | UN | 260.07 | 16.8 | 276.87
40.12.200 | Chave comutadora/seletora com 1 polo e 2 posições para 25 A | UN | 145.6 | 16.8 | 162.4
40.12.210 | Chave comutadora/seletora com 3 polos e 3 posições para 25 A | UN | 332.65 | 16.8 | 349.45
40.13 | Amperimetro
40.13.010 | Chave comutadora para amperímetro | UN | 132.26 | 16.8 | 149.06
40.13.040 | Amperímetro de ferro móvel de 96 x 96 mm, para ligação em transformador de corrente, escala fixa de 0A/50 A até 0A/2 kA | UN | 367.41 | 10.5 | 377.91
40.14 | Voltimetro
40.14.010 | Chave comutadora para voltímetro | UN | 102.09 | 16.8 | 118.89
40.14.030 | Voltímetro de ferro móvel de 96 x 96 mm, escalas variáveis de 0/150 V, 0/250 V, 0/300 V, 0/500 V e 0/600 V | UN | 149.08 | 21 | 170.08
40.20 | Reparos, conservacoes e complementos - GRUPO 40
40.20.050 | Sinalizador com lâmpada | UN | 92.42 | 33.59 | 126.01
40.20.060 | Botão de comando duplo sem sinalizador | UN | 57.34 | 33.59 | 90.93
40.20.090 | Botoeira com retenção para quadro/painel | UN | 31.48 | 12.6 | 44.08
40.20.100 | Botoeira de comando liga-desliga, sem sinalização | UN | 153.32 | 12.6 | 165.92
40.20.110 | Alarme sonoro bitonal 220 V para painel de comando | UN | 384.38 | 12.6 | 396.98
40.20.120 | Placa de 4´ x 2´ | UN | 2.98 | 1.34 | 4.32
40.20.140 | Placa de 4´ x 4´ | UN | 8.69 | 1.34 | 10.03
40.20.200 | Chave de boia normalmente fechada ou aberta | UN | 48.43 | 16.8 | 65.23
40.20.240 | Plugue com 2P+T de 10A, 250V | UN | 6.48 | 8.4 | 14.88
40.20.250 | Plugue prolongador com 2P+T de 10A, 250V | UN | 7.98 | 8.4 | 16.38
40.20.300 | Chave de nível tipo boia pendular (pera), com contato micro switch | UN | 447.51 | 41.99 | 489.5
40.20.310 | Placa/espelho em latão escovado 4´ x 4´, para 02 tomadas elétrica | UN | 27.5 | 18.77 | 46.27
40.20.320 | Placa/espelho em latão escovado 4´ x 4´, para 01 tomada elétrica | UN | 24.27 | 18.77 | 43.04
41 | ILUMINACAO
41.02 | Lampadas
41.02.541 | Lâmpada LED tubular T8 com base G13, de 900 até 1050 Im - 9 a 10W | UN | 20.09 | 3.35 | 23.44
41.02.551 | Lâmpada LED tubular T8 com base G13, de 1850 até 2000 Im - 18 a 20W | UN | 35.4 | 3.35 | 38.75
41.02.562 | Lâmpada LED tubular T8 com base G13, de 3400 até 4000 Im - 36 a 40W | UN | 78.86 | 3.35 | 82.21
41.02.580 | Lâmpada LED 13,5W, com base E-27, 1400 até 1510lm | UN | 32.2 | 3.35 | 35.55
41.04 | Acessorios para iluminacao
41.04.020 | Receptáculo de porcelana com parafuso de fixação com rosca E-27 | UN | 4.52 | 3.36 | 7.88
41.04.050 | Trilho eletrificado de alimentação com 1 circuito, em alumínio com pintura na cor branco, inclusive acessórios | M | 109.99 | 16.8 | 126.79
41.05 | Lampada de descarga de alta potencia
41.05.710 | Lâmpada de vapor metálico tubular, base G12 de 70 W | UN | 119.82 | 3.35 | 123.17
41.05.720 | Lâmpada de vapor metálico tubular, base G12 de 150 W | UN | 123.73 | 3.35 | 127.08
41.05.800 | Lâmpada de vapor metálico tubular, base RX7s bilateral de 70 W | UN | 84.57 | 3.35 | 87.92
41.06 | Lampada halogena
41.06.100 | Lâmpada halógena refletora PAR20, base E27 de 50 W - 220 V | UN | 28.31 | 3.35 | 31.66
41.06.130 | Lâmpada halógena com refletor dicroico de 50 W - 12 V | UN | 20.06 | 3.35 | 23.41
41.06.410 | Lâmpada halógena tubular, base R7s bilateral de 300 W - 110 ou 220 V | UN | 14.43 | 3.35 | 17.78
41.07 | Lampada fluorescente
41.07.020 | Lâmpada fluorescente tubular, base bipino bilateral de 15 W | UN | 20.56 | 3.35 | 23.91
41.07.030 | Lâmpada fluorescente tubular, base bipino bilateral de 16 W | UN | 9.13 | 3.35 | 12.48
41.07.050 | Lâmpada fluorescente tubular, base bipino bilateral de 20 W | UN | 9.97 | 3.35 | 13.32
41.07.060 | Lâmpada fluorescente tubular, base bipino bilateral de 28 W | UN | 11.9 | 3.35 | 15.25
41.07.070 | Lâmpada fluorescente tubular, base bipino bilateral de 32 W | UN | 9.74 | 3.35 | 13.09
41.07.200 | Lâmpada fluorescente tubular, base bipino bilateral de 32 W, com camada trifósforo | UN | 11.47 | 3.35 | 14.82
41.07.400 | Lâmpada fluorescente compacta eletrônica "2U", base E27 de 9 W - 110 ou 220 V | UN | 7.55 | 3.35 | 10.9
41.07.420 | Lâmpada fluorescente compacta eletrônica "3U", base E27 de 15 W - 110 ou 220 V | UN | 16.11 | 3.35 | 19.46
41.07.430 | Lâmpada fluorescente compacta eletrônica "3U", base E27 de 20 W - 110 ou 220 V | UN | 13.84 | 3.35 | 17.19
41.07.440 | Lâmpada fluorescente compacta eletrônica "3U", base E27 de 23 W - 110 ou 220 V | UN | 17.76 | 3.35 | 21.11
41.07.450 | Lâmpada fluorescente compacta eletrônica "3U", base E27 de 25 W - 110 ou 220 V | UN | 13.63 | 3.35 | 16.98
41.07.800 | Lâmpada fluorescente compacta "1U", base G-23 de 9 W | UN | 11.2 | 3.35 | 14.55
41.07.810 | Lâmpada fluorescente compacta "2U", base G-24D-2 de 18 W | UN | 14.63 | 3.35 | 17.98
41.07.820 | Lâmpada fluorescente compacta "2U", base G-24D-3 de 26 W | UN | 15.31 | 3.35 | 18.66
41.07.830 | Lâmpada fluorescente compacta longa "1U", base 2G-11 de 36 W | UN | 36.73 | 3.35 | 40.08
41.07.860 | Lâmpada fluorescente compacta "2U", base G24q-3 de 26 W | UN | 15.8 | 3.35 | 19.15
41.08 | Reator e equipamentos para lampada de descarga de alta potencia
41.08.010 | Transformador eletrônico para lâmpada halógena dicroica de 50 W - 220 V | UN | 28.51 | 8.4 | 36.91
41.08.230 | Reator eletromagnético de alto fator de potência, para lâmpada vapor de sódio 150 W / 220 V | UN | 94.24 | 8.4 | 102.64
41.08.250 | Reator eletromagnético de alto fator de potência, para lâmpada vapor de sódio 250 W / 220 V | UN | 131.74 | 8.4 | 140.14
41.08.270 | Reator eletromagnético de alto fator de potência, para lâmpada vapor de sódio 400 W / 220 V | UN | 164.45 | 8.4 | 172.85
41.08.280 | Reator eletromagnético de alto fator de potência, para lâmpada vapor de sódio 1000 W / 220 V | UN | 440.17 | 8.4 | 448.57
41.08.420 | Reator eletromagnético de alto fator de potência, para lâmpada vapor metálico 70 W / 220 V | UN | 92.83 | 8.4 | 101.23
41.08.440 | Reator eletromagnético de alto fator de potência, para lâmpada vapor metálico 150 W / 220 V | UN | 96.92 | 8.4 | 105.32
41.08.450 | Reator eletromagnético de alto fator de potência, para lâmpada vapor metálico 250 W / 220 V | UN | 119.62 | 8.4 | 128.02
41.08.460 | Reator eletromagnético de alto fator de potência, para lâmpada vapor metálico 400 W / 220 V | UN | 125.35 | 8.4 | 133.75
41.09 | Reator e equipamentos para lampada fluorescente
41.09.720 | Reator eletrônico de alto fator de potência com partida instantânea, para duas lâmpadas fluorescentes tubulares, base bipino bilateral, 16 W - 127 V / 220 V | UN | 32.97 | 16.8 | 49.77
41.09.740 | Reator eletrônico de alto fator de potência com partida instantânea, para duas lâmpadas fluorescentes tubulares, base bipino bilateral, 28 W - 127 V / 220 V | UN | 72.89 | 8.4 | 81.29
41.09.750 | Reator eletrônico de alto fator de potência com partida instantânea, para duas lâmpadas fluorescentes tubulares, base bipino bilateral, 32 W - 127 V / 220 V | UN | 39.07 | 16.8 | 55.87
41.09.830 | Reator eletrônico de alto fator de potência com partida instantânea, para duas lâmpadas fluorescentes tubulares "HO", base bipino bilateral, 110 W - 220 V | UN | 102.11 | 16.8 | 118.91
41.09.870 | Reator eletrônico de alto fator de potência com partida instantânea, para uma lâmpada fluorescente compacta "2U", base G24q-3, 26 W - 220 V | UN | 27.16 | 8.4 | 35.56
41.09.890 | Reator eletrônico de alto fator de potência com partida instantânea, para duas lâmpadas fluorescentes compactas "2U", base G24q-3, 26 W - 220 V | UN | 37.77 | 16.8 | 54.57
41.10 | Postes e acessorios
41.10.060 | Braço em tubo de ferro galvanizado de 1´ x 1,00 m para fixação de uma luminária | UN | 66 | 58.74 | 124.74
41.10.070 | Cruzeta reforçada em ferro galvanizado para fixação de quatro luminárias | UN | 680.44 | 58.74 | 739.18
41.10.080 | Cruzeta reforçada em ferro galvanizado para fixação de duas luminárias | UN | 469.99 | 58.74 | 528.73
41.10.260 | Poste telecônico curvo em aço SAE 1010/1020 galvanizado a fogo, altura de 8,00 m | UN | 2129.78 | 251.77 | 2381.55
41.10.330 | Poste telecônico reto em aço SAE 1010/1020 galvanizado a fogo, altura de 10,00 m | UN | 2678.28 | 93.41 | 2771.69
41.10.340 | Poste telecônico reto em aço SAE 1010/1020 galvanizado a fogo, altura de 8,00 m | UN | 2164.67 | 93.41 | 2258.08
41.10.400 | Poste telecônico em aço SAE 1010/1020 galvanizado a fogo, com espera para uma luminária, altura de 3,00 m | UN | 679.84 | 60.17 | 740.01
41.10.410 | Poste telecônico em aço SAE 1010/1020 galvanizado a fogo, com espera para duas luminárias, altura de 3,00 m | UN | 828.42 | 60.17 | 888.59
41.10.430 | Poste telecônico reto em aço SAE 1010/1020 galvanizado a fogo, altura de 6,00 m | UN | 1468.01 | 93.41 | 1561.42
41.10.490 | Poste telecônico reto em aço SAE 1010/1020 galvanizado a fogo, com base, altura de 7,00 m | UN | 1273.28 | 423.92 | 1697.2
41.10.500 | Poste telecônico reto em aço SAE 1010/1020 galvanizado a fogo, altura de 4,00 m | UN | 1093.37 | 93.41 | 1186.78
41.11 | Aparelho de iluminacao publica e decorativa
41.11.060 | Luminária fechada para iluminação pública tipo pétala pequena | UN | 598.56 | 29.37 | 627.93
41.11.094 | Luminária LED de embutir para caixa de luz 4x2cm, para uso externo, tipo balizador de 3W | UN | 39.62 | 12.6 | 52.22
41.11.100 | Luminária retangular fechada para iluminação externa em poste, tipo pétala grande | UN | 468.39 | 29.37 | 497.76
41.11.110 | Luminária retangular fechada para iluminação externa em poste, tipo pétala pequena | UN | 429.93 | 29.37 | 459.3
41.11.440 | Suporte tubular de fixação em poste para 1 luminária tipo pétala | UN | 81.8 | 12.6 | 94.4
41.11.450 | Suporte tubular de fixação em poste para 2 luminárias tipo pétala | UN | 103.76 | 12.6 | 116.36
41.11.702 | Luminária LED solar integrada para poste, eficiência mínima de 130,5 lm/W | UN | 6439.51 | 142.95 | 6582.46
41.11.703 | Luminária LED retangular para poste de 14.160 até 17.475 lm, eficiência mínima 118 lm/W | UN | 1264.13 | 29.37 | 1293.5
41.11.711 | Luminária LED retangular para parede/piso de 11.838 até 12.150 lm, eficiência mínima 107 lm/W | UN | 786.5 | 29.37 | 815.87
41.11.712 | Luminária LED redonda para piso/parede, potência 6W - bivolt | UN | 112.6 | 29.37 | 141.97
41.11.721 | Luminária LED retangular para poste de 6250 até 6674 lm, eficiência mínima 113 lm/W | UN | 940.2 | 29.37 | 969.57
41.12 | Aparelho de iluminacao de longo alcance e especifica
41.12.050 | Projetor retangular fechado, com alojamento para reator, para lâmpada vapor metálico ou vapor de sódio de 150 W a 400 W | UN | 1131.21 | 21 | 1152.21
41.12.060 | Projetor retangular fechado, para lâmpada vapor de sódio de 1.000 W ou vapor metálico de 2.000 W | UN | 714.7 | 21 | 735.7
41.12.070 | Projetor retangular fechado, para lâmpada vapor metálico de 70 W/150 W ou halógena de 300 W/500 W | UN | 654.86 | 21 | 675.86
41.12.080 | Projetor retangular fechado, para lâmpada vapor metálico ou vapor de sódio de 250 W/400 W | UN | 340.49 | 21 | 361.49
41.12.090 | Projetor cônico fechado, para lâmpadas vapor metálico, vapor de sódio de 250 W/400 W ou mista de 250 W/500 W | UN | 808.68 | 21 | 829.68
41.12.210 | Projetor LED modular de 150 a 200W, eficiência mínima de 125 l/W, para uso externo | UN | 947.81 | 21 | 968.81
41.13 | Aparelho de iluminacao a prova de tempo, gases e vapores
41.13.030 | Luminária blindada retangular de embutir, para lâmpada de 160 W | UN | 201.97 | 16.8 | 218.77
41.13.040 | Luminária blindada de sobrepor ou pendente em calha fechada, para 1 lâmpada fluorescente de 32 W/36 W/40 W | UN | 260.09 | 16.8 | 276.89
41.13.050 | Luminária blindada de sobrepor ou pendente em calha fechada, para 2 lâmpadas fluorescentes de 32 W/36 W/40 W | UN | 208.77 | 16.8 | 225.57
41.13.102 | Luminária blindada tipo arandela de 45º e 90º, para lâmpada LED | UN | 226.12 | 16.8 | 242.92
41.13.200 | Luminária blindada oval de sobrepor ou arandela, para lâmpada fluorescentes compacta | UN | 89.17 | 16.8 | 105.97
41.14 | Aparelho de iluminacao comercial e industrial
41.14.020 | Luminária retangular de embutir tipo calha fechada, com difusor plano, para 2 lâmpadas fluorescentes tubulares de 28 W/32 W/36 W/54 W | UN | 154.95 | 16.8 | 171.75
41.14.070 | Luminária retangular de sobrepor tipo calha aberta, para 2 lâmpadas fluorescentes tubulares de 32 W | UN | 53.72 | 16.8 | 70.52
41.14.090 | Luminária retangular de sobrepor tipo calha fechada, com difusor translúcido, para 2 lâmpadas fluorescentes de 28 W/32 W/36 W/54 W | UN | 151.74 | 16.8 | 168.54
41.14.210 | Luminária quadrada de embutir tipo calha aberta com aletas planas, para 2 lâmpadas fluorescentes compactas de 18 W/26 W | UN | 58.32 | 21 | 79.32
41.14.310 | Luminária redonda de embutir com difusor recuado, para 1 ou 2 lâmpadas fluorescentes compactas de 15 W/18 W/20 W/23 W/26 W | UN | 89.95 | 16.8 | 106.75
41.14.390 | Luminária retangular de sobrepor tipo calha aberta, com refletor em alumínio de alto brilho, para 2 lâmpadas fluorescentes tubulares 32 W/36 W | UN | 113.76 | 16.8 | 130.56
41.14.430 | Luminária quadrada de embutir tipo calha aberta, com refletor e aleta parabólicas em alumínio de alto brilho, para 4 lâmpadas fluorescentes de 14 W/16 W/18 W | UN | 183.35 | 16.8 | 200.15
41.14.510 | Luminária industrial pendente com refletor prismático sem alojamento para reator, para lâmpadas vapor de sódio/metálico ou mista de 150/250/400W | UN | 144.45 | 12.6 | 157.05
41.14.530 | Luminária redonda de sobrepor com difusor em vidro temperado jateado para 1 ou 2 lâmpadas fluorescentes compactas de 18/26W | UN | 51.74 | 12.6 | 64.34
41.14.560 | Luminária retangular de embutir tipo calha aberta com aletas parabólicas para 2 lâmpadas fluorescentes tubulares de 28/54W | UN | 128.67 | 16.8 | 145.47
41.14.590 | Luminária industrial pendente tipo calha aberta instalação em perfilado para 1 ou 2 lâmpadas fluorescentes tubulares 14W | UN | 69.18 | 21 | 90.18
41.14.600 | Luminária industrial pendente tipo calha aberta instalação em perfilado para 1 ou 2 lâmpadas fluorescentes tubulares 28/54W | UN | 94.26 | 21 | 115.26
41.14.620 | Luminária retangular de sobrepor tipo calha aberta com refletor e aletas parabólicas para 2 lâmpadas fluorescentes tubulares 28/54W | UN | 137.82 | 21 | 158.82
41.14.640 | Luminária retangular de embutir tipo calha aberta com refletor em alumínio de alto brilho para 2 lâmpadas fluorescentes tubulares de 28W/54W | UN | 90.43 | 21 | 111.43
41.14.670 | Luminária triangular de sobrepor tipo arandela para fluorescente compacta de 15/20/23W | UN | 71.48 | 21 | 92.48
41.14.730 | Luminária redonda de embutir com refletor em alumínio jateado e difusor em vidro para 2 lâmpadas fluorescentes compactas duplas de 18/26W | UN | 59.28 | 16.8 | 76.08
41.14.740 | Luminária retangular de embutir assimétrica para 1 lâmpada fluorescente tubular de 14W | UN | 105.95 | 16.8 | 122.75
41.14.750 | Luminária redonda de sobrepor ou pendente com refletor em alumínio anodizado facho concentrado para 1 lâmpada vapor metálico elipsoidal de 250 ou 400W | UN | 362.31 | 16.8 | 379.11
41.14.780 | Luminária retangular de sobrepor tipo calha fechada, com difusor plano, para 4 lâmpadas fluorescentes tubulares de 14/16/18 W | UN | 194.81 | 16.8 | 211.61
41.14.790 | Luminária retangular de embutir tipo calha aberta com refletor assimétrico em alumínio de alto brilho para 2 lâmpadas fluorescentes tubulares de 28/54W | UN | 161.32 | 16.8 | 178.12
41.15 | Aparelho de iluminacao interna decorativa
41.15.170 | Luminária redonda de embutir, com foco orientável e acessório antiofuscante, para 1 lâmpada dicroica de 50 W | UN | 40.04 | 12.6 | 52.64
41.20 | Reparos, conservacoes e complementos - GRUPO 41
41.20.020 | Recolocação de aparelhos de iluminação ou projetores fixos em teto, piso ou parede | UN | 0.37 | 16.8 | 17.17
41.20.080 | Plafon plástico e/ou PVC para acabamento de ponto de luz, com soquete E-27 para lâmpada fluorescente compacta | UN | 6.51 | 3.35 | 9.86
41.20.120 | Recolocação de reator | UN |  | 16.8 | 16.8
41.20.130 | Recolocação de lâmpada | UN |  | 3.35 | 3.35
41.31 | Iluminacao Led
41.31.040 | Luminária LED retangular de sobrepor com difusor translúcido, 4000 K, fluxo luminoso de 3690 a 4800 lm, potência de 38 a 41 W | UN | 314.28 | 16.8 | 331.08
41.31.070 | Luminária LED quadrada de sobrepor com difusor prismático translúcido, 4000 K, fluxo luminoso de 1363 a 1800 lm, potência de 15 a 24 W | UN | 240.97 | 12.6 | 253.57
41.31.080 | Luminária LED redonda de embutir com difusor translúcido, 4000 K, fluxo luminoso de 800 a 1060 lm, potência de 9 a 12 W | UN | 136.79 | 16.8 | 153.59
41.31.087 | Luminária LED redonda de sobrepor com difusor recuado translucido, 4000 K, fluxo luminoso de 1900 a 2000 lm, potência de 17 a 19 W | UN | 245.99 | 12.6 | 258.59
41.31.100 | Projetor LED verde retangular, foco orientável, para fixação no piso ou parede, potência de 7,5 W | UN | 39.34 | 12.6 | 51.94
42 | PARA-RAIOS PARA EDIFICACAO
42.01 | Complementos para para-raios
42.01.020 | Captor tipo Franklin, h= 300 mm, 4 pontos, 1 descida, acabamento cromado | UN | 86.51 | 10.5 | 97.01
42.01.040 | Captor tipo Franklin, h= 300 mm, 4 pontos, 2 descidas, acabamento cromado | UN | 76.69 | 10.5 | 87.19
42.01.060 | Luva de redução galvanizada de 2´ x 3/4´ | UN | 73.26 | 10.5 | 83.76
42.01.080 | Niple duplo galvanizado de 2´ | UN | 49.54 | 10.5 | 60.04
42.01.086 | Captor tipo terminal aéreo, h= 300 mm em alumínio | UN | 5.43 | 10.5 | 15.93
42.01.090 | Captor tipo terminal aéreo, h= 300 mm, diâmetro de 1/4´ em cobre | UN | 11 | 10.5 | 21.5
42.01.096 | Captor tipo terminal aéreo, h= 250 mm, diâmetro de 3/8´ galvanizado a fogo | UN | 12.95 | 10.5 | 23.45
42.01.098 | Captor tipo terminal aéreo, h= 600 mm, diâmetro de 3/8´ galvanizado a fogo | UN | 15.53 | 10.5 | 26.03
42.02 | Isolador galvanizado uso geral
42.02.010 | Isolador galvanizado uso geral, simples com rosca mecânica | UN | 5.31 | 10.5 | 15.81
42.02.020 | Isolador galvanizado uso geral, reforçado para fixação a 90° | UN | 13.8 | 10.5 | 24.3
42.02.040 | Isolador galvanizado uso geral, simples com chapa de encosto | UN | 4.9 | 10.5 | 15.4
42.02.060 | Isolador galvanizado uso geral, reforçado com chapa de encosto | UN | 7.08 | 10.5 | 17.58
42.02.080 | Isolador galvanizado uso geral, simples com calha para telha ondulada | UN | 12.64 | 10.5 | 23.14
42.02.100 | Isolador galvanizado uso geral, reforçado com calha para telha ondulada | UN | 14.83 | 10.5 | 25.33
42.03 | Isolador galvanizado para mastro
42.03.020 | Isolador galvanizado para mastro de diâmetro 2´, simples com 1 descida | UN | 8.24 | 10.5 | 18.74
42.03.040 | Isolador galvanizado para mastro de diâmetro 2´, simples com 2 descidas | UN | 13.62 | 10.5 | 24.12
42.03.060 | Isolador galvanizado para mastro de diâmetro 2´, reforçado com 1 descida | UN | 12.45 | 10.5 | 22.95
42.03.080 | Isolador galvanizado para mastro de diâmetro 2´, reforçado com 2 descidas | UN | 13.54 | 10.5 | 24.04
42.04 | Componentes de sustentacao para mastro galvanizado
42.04.020 | Braçadeira de contraventagem para mastro de diâmetro 2´ | UN | 12.55 | 10.5 | 23.05
42.04.040 | Apoio para mastro de diâmetro 2´ | UN | 12 | 10.5 | 22.5
42.04.060 | Base para mastro de diâmetro 2´ | UN | 52.95 | 10.5 | 63.45
42.04.080 | Contraventagem com cabo para mastro de diâmetro 2´ | UN | 174.59 | 12.6 | 187.19
42.04.120 | Mastro simples galvanizado de diâmetro 2´ | M | 78.62 | 12.6 | 91.22
42.04.140 | Suporte porta bandeira simples para mastro de diâmetro 2´ | UN | 17.46 | 10.5 | 27.96
42.04.160 | Suporte porta bandeira reforçado para mastro de diâmetro 2´ | UN | 36.37 | 10.5 | 46.87
42.05 | Componentes para cabo de descida
42.05.010 | Sinalizador de obstáculo simples, sem célula fotoelétrica | UN | 39.65 | 10.5 | 50.15
42.05.020 | Braçadeira para fixação do aparelho sinalizador para mastro de diâmetro 2´ | UN | 15.65 | 10.5 | 26.15
42.05.030 | Sinalizador de obstáculo duplo, sem célula fotoelétrica | UN | 73.42 | 10.5 | 83.92
42.05.050 | Sinalizador de obstáculo simples, com célula fotoelétrica | UN | 59.67 | 10.5 | 70.17
42.05.070 | Sinalizador de obstáculo duplo, com célula fotoelétrica | UN | 123.38 | 10.5 | 133.88
42.05.100 | Caixa de inspeção suspensa | UN | 18.38 | 41.99 | 60.37
42.05.110 | Conector cabo/haste de 3/4´ | UN | 22.21 | 4.2 | 26.41
42.05.120 | Conector de emenda em latão para cabo de até 50 mm² com 4 parafusos | UN | 27.65 | 4.2 | 31.85
42.05.140 | Conector olhal cabo/haste de 3/4´ | UN | 16.24 | 4.2 | 20.44
42.05.160 | Conector olhal cabo/haste de 5/8´ | UN | 5.97 | 4.2 | 10.17
42.05.170 | Vergalhão liso de aço galvanizado, diâmetro de 3/8´ | M | 14.21 | 16.8 | 31.01
42.05.180 | Esticador em latão para cabo de cobre | UN | 21.27 | 10.5 | 31.77
42.05.190 | Haste de aterramento de 3/4'' x 3 m | UN | 235.73 | 21 | 256.73
42.05.200 | Haste de aterramento de 5/8'' x 2,4 m | UN | 128.08 | 21 | 149.08
42.05.210 | Haste de aterramento de 5/8'' x 3 m | UN | 160.02 | 21 | 181.02
42.05.220 | Mastro para sinalizador de obstáculo, de 1,5 m x 3/4'' | UN | 49.55 | 10.5 | 60.05
42.05.230 | Clips de fixação para vergalhão em aço galvanizado de 3/8´ | UN | 3.41 | 8.4 | 11.81
42.05.240 | Suporte para tubo de proteção com chapa de encosto, diâmetro 2´ | UN | 9.65 | 10.5 | 20.15
42.05.250 | Barra condutora chata em alumínio de 3/4´ x 1/4´, inclusive acessórios de fixação | M | 15.97 | 21 | 36.97
42.05.260 | Suporte para tubo de proteção com grapa para chumbar, diâmetro 2´ | UN | 10.96 | 10.5 | 21.46
42.05.270 | Conector em latão estanhado para cabos de 16 a 50 mm² e vergalhões até 3/8" | UN | 34.45 | 8.4 | 42.85
42.05.290 | Suporte para fixação de terminal aéreo e/ou de cabo de cobre nu, com base plana | UN | 5.32 | 10.5 | 15.82
42.05.300 | Tampa para caixa de inspeção cilíndrica, aço galvanizado | UN | 46.28 | 2.1 | 48.38
42.05.310 | Caixa de inspeção do terra cilíndrica em PVC rígido, diâmetro de 300 mm - h= 250 mm | UN | 21.76 | 10.5 | 32.26
42.05.320 | Caixa de inspeção do terra cilíndrica em PVC rígido, diâmetro de 300 mm - h= 400 mm | UN | 38.27 | 10.5 | 48.77
42.05.330 | Caixa de inspeção do terra cilíndrica em PVC rígido, diâmetro de 300 mm - h= 600 mm | UN | 50.42 | 10.5 | 60.92
42.05.340 | Barra condutora chata em cobre de 3/4´ x 3/16´, inclusive acessórios de fixação | M | 164.25 | 21 | 185.25
42.05.370 | Caixa de equalização, de embutir, em aço com barramento, de 400 x 400 mm e tampa | UN | 554.77 | 41.99 | 596.76
42.05.380 | Caixa de equalização, de embutir, em aço com barramento, de 200 x 200 mm e tampa | UN | 379.04 | 41.99 | 421.03
42.05.390 | Presilha em latão para cabos de 16 até 50 mm² | UN | 1.45 | 1.68 | 3.13
42.05.410 | Suporte para fixação de terminal aéreo e/ou de cabo de cobre nu, com base ondulada | UN | 7.26 | 10.5 | 17.76
42.05.440 | Barra condutora chata em alumínio de 7/8´ x 1/8´, inclusive acessórios de fixação | M | 9.57 | 21 | 30.57
42.05.450 | Conector com rabicho e porca em latão para cabo de 16 a 35 mm² | UN | 17.85 | 4.2 | 22.05
42.05.510 | Suporte para fixação de fita de alumínio 7/8" x 1/8" e/ou cabo de cobre nu, com base ondulada | UN | 7.27 | 10.5 | 17.77
42.05.520 | Suporte para fixação de fita de alumínio 7/8" x 1/8", com base plana | UN | 5.98 | 10.5 | 16.48
42.05.542 | Tela equipotencial em aço inoxidável, largura de 200 mm, espessura de 1,4 mm | M | 68.24 | 10.5 | 78.74
42.05.550 | Cordoalha flexível "Jumpers" de 25 x 235 mm, com 4 furos de 11 mm | UN | 59.44 | 10.5 | 69.94
42.05.560 | Cordoalha flexível "Jumpers" de 25 x 300 mm, com 4 furos de 11 mm | UN | 68.81 | 10.5 | 79.31
42.05.570 | Terminal estanhado com 1 furo e 1 compressão - 16 mm² | UN | 5.6 | 10.5 | 16.1
42.05.580 | Terminal estanhado com 1 furo e 1 compressão - 35 mm² | UN | 7.88 | 10.5 | 18.38
42.05.590 | Terminal estanhado com 1 furo e 1 compressão - 50 mm² | UN | 11.41 | 10.5 | 21.91
42.05.620 | Terminal estanhado com 2 furos e 1 compressão - 50 mm² | UN | 18.42 | 10.5 | 28.92
42.05.630 | Conector tipo ´X´ para aterramento de telas, acabamento estanhado, para cabo de 16 - 50 mm² | UN | 81.39 | 10.5 | 91.89
42.05.650 | Malha fechada pré-fabricada em fio de cobre de 16mm e mesch 30 x 30cm para aterramento | M2 | 198.55 | 4.19 | 202.74
42.20 | Reparos, conservacoes e complementos - GRUPO 42
42.20.080 | Solda exotérmica conexão cabo-cabo horizontal em X, bitola do cabo de 16-16mm² a 35-35mm² | UN | 8.53 | 21 | 29.53
42.20.090 | Solda exotérmica conexão cabo-cabo horizontal em X, bitola do cabo de 50-25mm² a 95-50mm² | UN | 17.06 | 21 | 38.06
42.20.120 | Solda exotérmica conexão cabo-cabo horizontal em X sobreposto, bitola do cabo de 35-35mm² a 50-35mm² | UN | 17.06 | 21 | 38.06
42.20.130 | Solda exotérmica conexão cabo-cabo horizontal em X sobreposto, bitola do cabo de 50-50mm² a 95-50mm² | UN | 30.68 | 21 | 51.68
42.20.150 | Solda exotérmica conexão cabo-cabo horizontal em T, bitola do cabo de 16-16mm² a 50-35mm², 70-35mm² e 95-35mm² | UN | 8.74 | 21 | 29.74
42.20.160 | Solda exotérmica conexão cabo-cabo horizontal em T, bitola do cabo de 50-50mm² a 95-50mm² | UN | 16.93 | 21 | 37.93
42.20.170 | Solda exotérmica conexão cabo-cabo horizontal reto, bitola do cabo de 16mm² a 70mm² | UN | 8.54 | 21 | 29.54
42.20.190 | Solda exotérmica conexão cabo-haste em X sobreposto, bitola do cabo de 35mm² a 50mm² para haste de 5/8" e 3/4" | UN | 30.78 | 21 | 51.78
42.20.210 | Solda exotérmica conexão cabo-haste em T, bitola do cabo de 35mm² para haste de 5/8" e 3/4" | UN | 17.22 | 21 | 38.22
42.20.220 | Solda exotérmica conexão cabo-haste em T, bitola do cabo de 50mm² a 95mm² para haste de 5/8" e 3/4" | UN | 30.42 | 21 | 51.42
42.20.230 | Solda exotérmica conexão cabo-haste na lateral, bitola do cabo de 25mm² a 70mm² para haste de 5/8" e 3/4" | UN | 17.43 | 21 | 38.43
42.20.240 | Solda exotérmica conexão cabo-haste no topo, bitola do cabo de 25mm² a 35mm² para haste de 5/8" | UN | 16.33 | 21 | 37.33
42.20.250 | Solda exotérmica conexão cabo-haste no topo, bitola do cabo de 50mm² a 95mm² para haste de 5/8" e 3/4" | UN | 17.01 | 21 | 38.01
42.20.260 | Solda exotérmica conexão cabo-ferro de construção com cabo paralelo, bitola do cabo de 35mm² para haste de 5/8" e 3/4" | UN | 8.79 | 21 | 29.79
42.20.270 | Solda exotérmica conexão cabo-ferro de construção com cabo paralelo, bitola do cabo de 50mm² a 70mm² para haste de 5/8" e 3/4" | UN | 18.51 | 21 | 39.51
42.20.280 | Solda exotérmica conexão cabo-ferro de construção com cabo em X sobreposto, bitola do cabo de 35mm² a 70mm² para haste de 5/8" | UN | 16.82 | 21 | 37.82
42.20.290 | Solda exotérmica conexão cabo-ferro de construção com cabo em X sobreposto, bitola do cabo de 35mm² a 70mm² para haste de 3/8" | UN | 17.09 | 21 | 38.09
42.20.300 | Solda exotérmica conexão cabo-terminal com duas fixações, bitola do cabo de 25mm² a 50mm² para terminal 3x25 | UN | 8.44 | 21 | 29.44
42.20.310 | Solda exotérmica conexão cabo-superfície de aço, bitola do cabo de 16mm² a 35mm² | UN | 8.94 | 21 | 29.94
42.20.320 | Solda exotérmica conexão cabo-superfície de aço, bitola do cabo de 50mm² a 95mm² | UN | 17.16 | 21 | 38.16
43 | APARELHOS ELETRICOS, HIDRAULICOS E A GAS.
43.01 | Bebedouros
43.01.012 | Purificador de pressão elétrico em chapa eletrozincado pré-pintada e tampo em aço inoxidável, tipo coluna, capacidade de refrigeração de 2 l/h - simples | UN | 1243.54 | 58.74 | 1302.28
43.01.032 | Purificador de pressão elétrico em chapa eletrozincado pré-pintada e tampo em aço inoxidável, tipo coluna, capacidade de refrigeração de 2 l/h - conjugado | UN | 1407.76 | 58.74 | 1466.5
43.02 | Chuveiros
43.02.010 | Chuveiro frio em PVC, diâmetro de 10 cm | UN | 10.04 | 21 | 31.04
43.02.070 | Chuveiro com válvula de acionamento antivandalismo, DN= 3/4´ | UN | 634.92 | 39.89 | 674.81
43.02.080 | Chuveiro elétrico de 6.500W / 220V com resistência blindada | UN | 399.6 | 33.62 | 433.22
43.02.100 | Chuveiro com jato regulável em metal com acabamento cromado | UN | 157.02 | 21 | 178.02
43.02.122 | Chuveiro frio em PVC, com registro e tubo de ligação acoplados | UN | 10.9 | 25.18 | 36.08
43.02.140 | Chuveiro elétrico de 5.500 W / 220 V em PVC | UN | 74.38 | 33.62 | 108
43.02.160 | Chuveiro lava-olhos, acionamento manual, tubulação em ferro galvanizado com pintura epóxi cor verde | UN | 2041.1 | 83.98 | 2125.08
43.02.170 | Chuveiro elétrico de 7.500W / 220 V, com resistência blindada | UN | 433.66 | 33.62 | 467.28
43.02.180 | Ducha eletrônica de 6.800W até 7.900 W / 220 V | UN | 141.81 | 33.62 | 175.43
43.03 | Aquecedores
43.03.050 | Aquecedor a gás de acumulação, capacidade 300 l | UN | 14690.36 | 167.96 | 14858.32
43.03.130 | Aquecedor a gás de acumulação, capacidade 500 l | UN | 13061.68 | 188.96 | 13250.64
43.03.212 | Aquecedor de passagem elétrico individual, baixa pressão - 5.000 W / 6.400 W | UN | 474.48 | 209.95 | 684.43
43.03.220 | Sistema de aquecimento de passagem a gás com sistema misturador para abastecimento de até 08 duchas | CJ | 11476.28 | 4431.2 | 15907.48
43.03.230 | Sistema de aquecimento de passagem a gás com sistema misturador para abastecimento de até 16 duchas | CJ | 20623.9 | 4985.1 | 25609
43.03.240 | Sistema de aquecimento de passagem a gás com sistema misturador para abastecimento de até 24 duchas | CJ | 26386 | 5862.22 | 32248.22
43.03.500 | Coletor em alumínio para sistema de aquecimento solar com área coletora até 1,60 m² | UN | 1081.71 | 43.69 | 1125.4
43.03.510 | Coletor em alumínio para sistema de aquecimento solar com área coletora até 2,00 m² | UN | 1448.52 | 54.61 | 1503.13
43.03.550 | Reservatório térmico horizontal em aço inoxidável AISI 304, capacidade de 500 litros | UN | 2938.59 | 58.74 | 2997.33
43.04 | Torneiras eletricas
43.04.020 | Torneira elétrica | UN | 192.59 | 33.62 | 226.21
43.05 | Exaustor, ventilador e circulador de ar
43.05.030 | Exaustor elétrico em plástico, vazão de 150 a 190m³/h | UN | 361.77 | 41.99 | 403.76
43.05.100 | Insuflador de ar compacto, para renovação de ar em ambientes, vazão máxima 93 m³/h | UN | 289.48 | 41.99 | 331.47
43.06 | Emissores de som
43.06.010 | Cigarra de embutir 50/60HZ até 127V, com placa | UN | 30.74 | 21 | 51.74
43.07 | Aparelho condicionador de ar
43.07.070 | Ar condicionado a frio, tipo split piso teto com capacidade de 48.000 BTU/h | CJ | 7060.54 | 343.51 | 7404.05
43.07.300 | Ar condicionado a frio, tipo split cassete com capacidade de 18.000 BTU/h | CJ | 6638.44 | 332.81 | 6971.25
43.07.310 | Ar condicionado a frio, tipo split cassete com capacidade de 24.000 BTU/h | CJ | 7615.11 | 343.51 | 7958.62
43.07.320 | Ar condicionado a frio, tipo split cassete com capacidade de 36.000 BTU/h | CJ | 11318.03 | 343.51 | 11661.54
43.07.330 | Ar condicionado a frio, tipo split parede com capacidade de 12.000 BTU/h | CJ | 2820.52 | 332.81 | 3153.33
43.07.340 | Ar condicionado a frio, tipo split parede com capacidade de 18.000 BTU/h | CJ | 3842.95 | 332.81 | 4175.76
43.07.350 | Ar condicionado a frio, tipo split parede com capacidade de 24.000 BTU/h | CJ | 5432.83 | 343.51 | 5776.34
43.07.360 | Ar condicionado a frio, tipo split parede com capacidade de 30.000 BTU/h | CJ | 6291.87 | 343.51 | 6635.38
43.07.380 | Ar condicionado a frio, tipo split piso teto com capacidade de 24.000 BTU/h | CJ | 6427.05 | 343.51 | 6770.56
43.07.390 | Ar condicionado a frio, tipo split piso teto com capacidade de 36.000 BTU/h | CJ | 9416.69 | 343.51 | 9760.2
43.08 | Equipamentos para sistema VRF ar condicionado
43.08.001 | Condensador para sistema VRF de ar condicionado, capacidade até 6 TR | UN | 36238.23 | 779.44 | 37017.67
43.08.002 | Condensador para sistema VRF de ar condicionado, capacidade de 8 TR a 10 TR | UN | 41889.77 | 779.44 | 42669.21
43.08.003 | Condensador para sistema VRF de ar condicionado, capacidade de 11 TR a 13 TR | UN | 48400.55 | 779.44 | 49179.99
43.08.004 | Condensador para sistema VRF de ar condicionado, capacidade de 14 TR a 16 TR | UN | 53936.94 | 779.44 | 54716.38
43.08.020 | Evaporador para sistema VRF de ar condicionado, tipo parede, capacidade de 1 TR | UN | 3484.32 | 682.01 | 4166.33
43.08.021 | Evaporador para sistema VRF de ar condicionado, tipo parede, capacidade de 2 TR | UN | 4504.61 | 682.01 | 5186.62
43.08.022 | Evaporador para sistema VRF de ar condicionado, tipo parede, capacidade de 3 TR | UN | 6056.92 | 682.01 | 6738.93
43.08.030 | Evaporador para sistema VRF de ar condicionado, tipo piso teto, capacidade de 1 TR | UN | 3878.83 | 682.01 | 4560.84
43.08.031 | Evaporador para sistema VRF de ar condicionado, tipo piso teto, capacidade de 2 TR | UN | 4466.35 | 682.01 | 5148.36
43.08.032 | Evaporador para sistema VRF de ar condicionado, tipo piso teto, capacidade de 3 TR | UN | 5302.67 | 682.01 | 5984.68
43.08.033 | Evaporador para sistema VRF de ar condicionado, tipo piso teto, capacidade de 4 TR | UN | 6141.67 | 682.01 | 6823.68
43.08.040 | Evaporador para sistema VRF de ar condicionado, tipo cassete, capacidade de 1 TR | UN | 3579.83 | 682.01 | 4261.84
43.08.041 | Evaporador para sistema VRF de ar condicionado, tipo cassete, capacidade de 2 TR | UN | 4067.14 | 682.01 | 4749.15
43.08.042 | Evaporador para sistema VRF de ar condicionado, tipo cassete, capacidade de 3 TR | UN | 4414.43 | 682.01 | 5096.44
43.08.043 | Evaporador para sistema VRF de ar condicionado, tipo cassete, capacidade de 4 TR | UN | 4559.24 | 682.01 | 5241.25
43.10 | Bombas centrifugas, uso geral
43.10.050 | Conjunto motor-bomba (centrífuga) 10 cv, monoestágio, Hman= 24 a 36 mca, Q= 53 a 45 m³/h | UN | 7921.57 | 234.96 | 8156.53
43.10.090 | Conjunto motor-bomba (centrífuga) 20 cv, monoestágio, Hman= 40 a 70 mca, Q= 76 a 28 m³/h | UN | 13779.95 | 234.96 | 14014.91
43.10.110 | Conjunto motor-bomba (centrífuga) 5 cv, monoestágio, Hmam= 14 a 26 mca, Q= 56 a 30 m³/h | UN | 3823.43 | 234.96 | 4058.39
43.10.130 | Conjunto motor-bomba (centrífuga) 3/4 cv, monoestágio, Hman= 10 a 16 mca, Q= 12,7 a 8 m³/h | UN | 2019.81 | 234.96 | 2254.77
43.10.210 | Conjunto motor-bomba (centrífuga) 60 cv, monoestágio, Hman= 90 a 125 mca, Q= 115 a 50 m³/h | UN | 34502.01 | 234.96 | 34736.97
43.10.230 | Conjunto motor-bomba (centrífuga) 2 cv, monoestágio, Hman= 12 a 27 mca, Q= 25 a 8 m³/h | UN | 2597.26 | 234.96 | 2832.22
43.10.250 | Conjunto motor-bomba (centrífuga) 15 cv, monoestágio, Hman= 30 a 60 mca, Q= 82 a 20 m³/h | UN | 8172.81 | 234.96 | 8407.77
43.10.290 | Conjunto motor-bomba (centrífuga) 5 cv, monoestágio, Hman= 24 a 33 mca, Q= 41,6 a 35,2 m³/h | UN | 3731.77 | 234.96 | 3966.73
43.10.450 | Conjunto motor-bomba (centrífuga) 30 cv, monoestágio, Hman= 20 a 50 mca, Q= 197 a 112 m³/h | UN | 15251.58 | 234.96 | 15486.54
43.10.452 | Conjunto motor-bomba (centrífuga) 1,5 cv, multiestágio, Hman= 20 a 35 mca, Q= 7,1 a 4,5 m³/h | UN | 3174.48 | 234.96 | 3409.44
43.10.454 | Conjunto motor-bomba (centrífuga) 3 cv, multiestágio, Hman= 30 a 45 mca, Q= 12,4 a 8,4 m³/h | UN | 4291.62 | 234.96 | 4526.58
43.10.456 | Conjunto motor-bomba (centrífuga) 3 cv, multiestágio, Hman= 35 a 60 mca, Q= 7,8 a 5,8 m³/h | UN | 4814.4 | 234.96 | 5049.36
43.10.480 | Conjunto motor-bomba (centrífuga) 7,5 cv, multiestágio, Hman= 30 a 80 mca, Q= 21,6 a 12,0 m³/h | UN | 6678.61 | 234.96 | 6913.57
43.10.490 | Conjunto motor-bomba (centrífuga) 5 cv, multiestágio, Hman= 25 a 50 mca, Q= 21,0 a 13,3 m³/h | UN | 5068.14 | 234.96 | 5303.1
43.10.620 | Conjunto motor-bomba (centrífuga), 0,5 cv, monoestágio, Hman= 10 a 20 mca, Q= 7,5 a 1,5 m³/h | UN | 1293.29 | 234.96 | 1528.25
43.10.670 | Conjunto motor-bomba (centrífuga) 0,5 cv, monoestágio, trifásico, Hman= 9 a 21 mca, Q= 8,3 a 2,0 m³/h | UN | 1049.95 | 234.96 | 1284.91
43.10.730 | Conjunto motor-bomba (centrífuga) 30 cv, monoestágio trifásico, Hman= 70 a 94 mca, Q= 34,80 a 61,7 m³/h | UN | 14076.18 | 234.96 | 14311.14
43.10.740 | Conjunto motor-bomba (centrífuga) 20 cv, monoestágio trifásico, Hman= 62 a 90 mca, Q= 21,1 a 43,8 m³/h | UN | 10375.1 | 234.96 | 10610.06
43.10.750 | Conjunto motor-bomba (centrífuga) 1 cv, monoestágio trifásico, Hman= 8 a 25 mca e Q= 11 a 1,50 m³/h | UN | 1301.5 | 234.96 | 1536.46
43.10.770 | Conjunto motor-bomba (centrífuga) 40 cv, monoestágio trifásico, Hman= 45 a 75 mca e Q= 120 a 75 m³/h | UN | 24242.94 | 234.96 | 24477.9
43.10.780 | Conjunto motor-bomba (centrífuga) 50 cv, monoestágio trifásico, Hman= 61 a 81 mca e Q= 170 a 80 m³/h | UN | 28736.12 | 234.96 | 28971.08
43.10.790 | Conjunto motor-bomba (centrífuga) 1 cv, multiestágio trifásico, Hman= 15 a 30 mca, Q= 6,5 a 4,2 m³/h | UN | 1654.5 | 234.96 | 1889.46
43.10.794 | Conjunto motor-bomba (centrífuga) 1 cv, multiestágio trifásico, Hman= 70 a 115 mca e Q= 1,0 a 1,6 m³/h | UN | 2813.19 | 234.96 | 3048.15
43.11 | Bombas submersiveis
43.11.050 | Conjunto motor-bomba submersível para poço profundo de 6´, Q= 10 a 20m³/h, Hman= 80 a 48 mca, até 6 HP | UN | 6870.12 | 503.88 | 7374
43.11.060 | Conjunto motor-bomba submersível para poço profundo de 6´, Q= 10 a 20m³/h, Hman= 108 a 64,5 mca, 8 HP | UN | 7915.12 | 503.88 | 8419
43.11.100 | Conjunto motor-bomba submersível para poço profundo de 6´, Q= 10 a 20m³/h, Hman= 274 a 170 mca, 20 HP | UN | 16654.91 | 503.88 | 17158.79
43.11.110 | Conjunto motor-bomba submersível para poço profundo de 6´, Q= 20 a 34m³/h, Hman= 56,5 a 32 mca, até 8 HP | UN | 7376.28 | 503.88 | 7880.16
43.11.130 | Conjunto motor-bomba submersível para poço profundo de 6´, Q= 20 a 34m³/h, Hman= 92,5 a 53 mca, 12,5 HP | UN | 8633.33 | 503.88 | 9137.21
43.11.150 | Conjunto motor-bomba submersível para poço profundo de 6´, Q= 20 a 34m³/h, Hman= 152 a 88 mca, 20 HP | UN | 14797.68 | 503.88 | 15301.56
43.11.320 | Conjunto motor-bomba submersível vertical para esgoto, Q= 4,8 a 25,8 m³/h, Hmam= 19 a 5 mca, potência 1 cv, diâmetro de sólidos até 20mm | UN | 5138.2 | 335.92 | 5474.12
43.11.330 | Conjunto motor-bomba submersível vertical para esgoto, Q= 4,6 a 57,2 m³/h, Hman= 13 a 4 mca, potência 2 a 3,5 cv, diâmetro de sólidos até 50mm | UN | 6909.47 | 335.92 | 7245.39
43.11.360 | Conjunto motor-bomba submersível vertical para águas residuais, Q= 2 a16 m³/h, Hman= 12 a 2 mca, potência de 0,5 cv | UN | 2034.76 | 335.92 | 2370.68
43.11.370 | Conjunto motor-bomba submersível vertical para águas residuais, Q= 3 a 20 m³/h, Hman= 13 a 5 mca, potência de 1 cv | UN | 2522.71 | 335.92 | 2858.63
43.11.380 | Conjunto motor-bomba submersível vertical para águas residuais, Q= 10 a 50 m³/h, Hman= 22 a 4 mca, potência 4 cv | UN | 5366.82 | 335.92 | 5702.74
43.11.390 | Conjunto motor-bomba submersível vertical para águas residuais, Q= 8 a 45 m³/h, Hman= 10,5 a 3,5 mca, potência 1,5 cv | UN | 3498.38 | 335.92 | 3834.3
43.11.400 | Conjunto motor-bomba submersível vertical para esgoto, Q= 3,4 a 86,3 m³/h, Hman= 14 a 5 mca, potência 5 cv | UN | 13046.33 | 335.92 | 13382.25
43.11.410 | Conjunto motor-bomba submersível vertical para esgoto, Q= 9,1 a 113,6m³/h, Hman= 20 a 15 mca, potência 10 cv | UN | 21415.79 | 335.92 | 21751.71
43.11.420 | Conjunto motor-bomba submersível vertical para esgoto, Q=9,3 a 69,0 m³/h, Hman=15 a 7 mca, potência 3cv, diâmetro de sólidos 50/65mm | UN | 6369.2 | 335.92 | 6705.12
43.11.460 | Conjunto motor-bomba submersível vertical para esgoto, Q= 40 m³/h, Hman= 40 mca, diâmetro de sólidos até 50 mm | UN | 22635.75 | 335.92 | 22971.67
43.12 | Bombas especiais, uso industrial
43.12.500 | Filtro de areia com carga de areia filtrante, vazão de 16,9 m³/h | UN | 3147.1 | 117.48 | 3264.58
43.20 | Reparos, conservacoes e complementos - GRUPO 43
43.20.130 | Caixa de passagem para condicionamento de ar tipo Split, com saída de dreno único na vertical - 39 x 22 x 6 cm | UN | 26.29 | 11.14 | 37.43
43.20.140 | Bomba de remoção de condensados para condicionadores de ar | UN | 682.09 | 41.99 | 724.08
43.20.200 | Controlador de temperatura analógico | UN | 292.83 | 21 | 313.83
43.20.210 | Bomba de circulação para água quente | UN | 618.27 | 21 | 639.27
43.20.250 | Poço termométrico em alumínio, com haste de 30mm e rosca 1/2" npt | UN | 55.99 | 8.4 | 64.39
43.20.260 | Termostato para aquecimento ou refrigeração com programação horária | UN | 534.8 | 21 | 555.8
44 | APARELHOS E METAIS HIDRAULICOS
44.01 | Aparelhos e loucas
44.01.030 | Bacia turca de louça - 6 litros | UN | 528.38 | 50.37 | 578.75
44.01.040 | Bacia sifonada com caixa de descarga acoplada e tampa - infantil | UN | 771.84 | 58.74 | 830.58
44.01.050 | Bacia sifonada de louça sem tampa - 6 litros | UN | 218.16 | 50.37 | 268.53
44.01.070 | Bacia sifonada de louça sem tampa com saída horizontal - 6 litros | UN | 402.68 | 50.37 | 453.05
44.01.100 | Lavatório de louça sem coluna | UN | 73.69 | 58.74 | 132.43
44.01.110 | Lavatório de louça com coluna | UN | 199.62 | 58.74 | 258.36
44.01.160 | Lavatório de louça pequeno com coluna suspensa - linha especial | UN | 592.55 | 58.74 | 651.29
44.01.170 | Lavatório em polipropileno | UN | 37.98 | 21 | 58.98
44.01.200 | Mictório de louça sifonado auto aspirante | UN | 369.69 | 58.74 | 428.43
44.01.240 | Lavatório em louça com coluna suspensa | UN | 412.59 | 58.74 | 471.33
44.01.270 | Cuba de louça de embutir oval | UN | 89.67 | 21 | 110.67
44.01.310 | Tanque de louça com coluna de 30 litros | UN | 605.65 | 125.97 | 731.62
44.01.360 | Tanque de louça com coluna de 18 a 20 litros | UN | 481.33 | 125.97 | 607.3
44.01.370 | Tanque em granito sintético, linha comercial - sem pertences | UN | 199.09 | 41.99 | 241.08
44.01.610 | Lavatório de louça para canto, sem coluna - sem pertences | UN | 179.38 | 21 | 200.38
44.01.680 | Caixa de descarga em plástico, de sobrepor, capacidade 9 litros com engate flexível | UN | 79.28 | 13.86 | 93.14
44.01.690 | Tanque de louça sem coluna de 30 litros | UN | 472.65 | 125.97 | 598.62
44.01.800 | Bacia sifonada com caixa de descarga acoplada sem tampa - 6 litros | CJ | 588.5 | 50.37 | 638.87
44.01.850 | Cuba de louça de embutir redonda | UN | 96.02 | 21 | 117.02
44.02 | Bancadas e tampos
44.02.062 | Tampo/bancada em granito, com frontão, espessura de 2 cm, acabamento polido | M2 | 504.3 | 69.57 | 573.87
44.02.100 | Tampo/bancada em mármore nacional espessura de 3 cm | M2 | 976.56 | 74.22 | 1050.78
44.02.200 | Tampo/bancada em concreto armado, revestido em aço inoxidável fosco polido | M2 | 1082.87 | 150.36 | 1233.23
44.02.300 | Superfície sólido mineral para bancadas, saias, frontões e/ou cubas | M2 | 2325.04 |  | 2325.04
44.03 | Acessorios e metais
44.03.010 | Dispenser toalheiro em ABS e policarbonato para bobina de 20 cm x 200 m, com alavanca | UN | 235.28 | 5.09 | 240.37
44.03.020 | Meia saboneteira de louça de embutir | UN | 39.24 | 12.25 | 51.49
44.03.030 | Dispenser toalheiro metálico esmaltado para bobina de 25cm x 50m, sem alavanca | UN | 58.98 | 5.09 | 64.07
44.03.040 | Saboneteira de louça de embutir | UN | 45.55 | 12.25 | 57.8
44.03.050 | Dispenser papel higiênico em ABS para rolão 300 / 600 m, com visor | UN | 78.36 | 5.09 | 83.45
44.03.080 | Porta-papel de louça de embutir | UN | 45.89 | 12.25 | 58.14
44.03.090 | Cabide cromado para banheiro | UN | 39.61 | 5.09 | 44.7
44.03.130 | Saboneteira tipo dispenser, para refil de 800 ml | UN | 38.98 | 5.09 | 44.07
44.03.180 | Dispenser toalheiro em ABS, para folhas | UN | 55.59 | 5.09 | 60.68
44.03.210 | Ducha cromada simples | UN | 59.6 | 21 | 80.6
44.03.260 | Armário de plástico de embutir, para lavatório | UN | 113.76 | 37.11 | 150.87
44.03.300 | Torneira volante tipo alavanca | UN | 187.16 | 15.95 | 203.11
44.03.310 | Torneira de mesa para lavatório, acionamento hidromecânico, com registro integrado regulador de vazão, em latão cromado, DN= 1/2´ | UN | 881.57 | 15.95 | 897.52
44.03.315 | Torneira de mesa com bica móvel e alavanca | UN | 99.53 | 15.95 | 115.48
44.03.316 | Torneira misturador clínica de mesa com arejador articulado, acionamento cotovelo | UN | 405.12 | 58.79 | 463.91
44.03.360 | Ducha higiênica cromada | UN | 453.32 | 21 | 474.32
44.03.370 | Torneira curta com rosca para uso geral, em latão fundido sem acabamento, DN= 1/2´ | UN | 29.23 | 14.69 | 43.92
44.03.380 | Torneira curta com rosca para uso geral, em latão fundido sem acabamento, DN= 3/4´ | UN | 29.05 | 14.69 | 43.74
44.03.400 | Torneira curta com rosca para uso geral, em latão fundido cromado, DN= 3/4´ | UN | 36.03 | 14.69 | 50.72
44.03.420 | Torneira curta sem rosca para uso geral, em latão fundido sem acabamento, DN= 3/4´ | UN | 21.58 | 14.69 | 36.27
44.03.430 | Torneira curta sem rosca para uso geral, em latão fundido cromado, DN= 1/2´ | UN | 26.18 | 14.69 | 40.87
44.03.440 | Torneira curta sem rosca para uso geral, em latão fundido cromado, DN= 3/4´ | UN | 27.54 | 14.69 | 42.23
44.03.450 | Torneira longa sem rosca para uso geral, em latão fundido cromado | UN | 48.57 | 14.69 | 63.26
44.03.470 | Torneira de parede para pia com bica móvel e arejador, em latão fundido cromado | UN | 72.45 | 14.69 | 87.14
44.03.480 | Torneira de mesa para lavatório compacta, acionamento hidromecânico, em latão cromado, DN= 1/2´ | UN | 190.28 | 15.95 | 206.23
44.03.500 | Aparelho misturador de parede, para pia, com bica móvel, acabamento cromado | UN | 517.48 | 58.79 | 576.27
44.03.510 | Torneira de parede antivandalismo, DN= 3/4´ | UN | 410.52 | 33.58 | 444.1
44.03.590 | Torneira de mesa para pia com bica móvel e arejador em latão fundido cromado | UN | 176.77 | 15.95 | 192.72
44.03.630 | Torneira de acionamento restrito em latão cromado, DN= 1/2´ com adaptador para 3/4´ | UN | 54.63 | 14.69 | 69.32
44.03.640 | Torneira de parede acionamento hidromecânico, em latão cromado, DN= 1/2´ ou 3/4´ | UN | 371.39 | 14.69 | 386.08
44.03.670 | Caixa de descarga de embutir, acionamento frontal, completa | CJ | 774.13 | 58.11 | 832.24
44.03.690 | Torneira de parede em ABS, DN 1/2´ ou 3/4´, 10cm | UN | 3.8 | 14.69 | 18.49
44.03.700 | Torneira de parede em ABS, DN 1/2´ ou 3/4´, 15cm | UN | 4.3 | 14.69 | 18.99
44.03.720 | Torneira de mesa para lavatório, acionamento hidromecânico com alavanca, registro integrado regulador de vazão, em latão cromado, DN= 1/2´ | UN | 661.68 | 15.95 | 677.63
44.03.810 | Aparelho misturador de mesa para pia com bica móvel, acabamento cromado | UN | 590.13 | 58.79 | 648.92
44.03.825 | Misturador termostato para chuveiro ou ducha, acabamento cromado | UN | 1452.72 | 58.79 | 1511.51
44.03.900 | Secador de mãos em ABS | UN | 1113.96 | 5.09 | 1119.05
44.03.920 | Ducha higiênica com registro | UN | 424.73 | 21 | 445.73
44.03.931 | Desviador para duchas e chuveiros | UN | 45.5 | 25.24 | 70.74
44.03.940 | Válvula dupla para bancada de laboratório, uso em GLP, com bico para mangueira - diâmetro de 1/4´ a 1/2´ | UN | 262.76 | 21 | 283.76
44.03.950 | Válvula para cuba de laboratório, com nuca giratória e bico escalonado para mangueira | UN | 443.19 | 21 | 464.19
44.04 | Prateleiras
44.04.030 | Prateleira em granito com espessura de 2 cm | M2 | 426.66 | 24.12 | 450.78
44.04.040 | Prateleira em granilite | M2 | 217.49 | 74.22 | 291.71
44.04.050 | Prateleira em granito com espessura de 3 cm | M2 | 754.34 | 24.12 | 778.46
44.06 | Aparelhos de aco inoxidavel
44.06.010 | Lavatório coletivo em aço inoxidável | M | 1104.51 | 58.74 | 1163.25
44.06.100 | Mictório coletivo em aço inoxidável | M | 683.62 | 58.74 | 742.36
44.06.200 | Tanque em aço inoxidável | UN | 914.13 | 125.97 | 1040.1
44.06.250 | Cuba em aço inoxidável simples de 300 x 140mm | UN | 149.6 | 21 | 170.6
44.06.300 | Cuba em aço inoxidável simples de 400x340x140mm | UN | 211.29 | 21 | 232.29
44.06.310 | Cuba em aço inoxidável simples de 465x300x140mm | UN | 238.87 | 21 | 259.87
44.06.320 | Cuba em aço inoxidável simples de 560x330x140mm | UN | 297.14 | 21 | 318.14
44.06.330 | Cuba em aço inoxidável simples de 500x400x400mm | UN | 624.76 | 21 | 645.76
44.06.360 | Cuba em aço inoxidável simples de 500x400x200mm | UN | 355.6 | 21 | 376.6
44.06.370 | Cuba em aço inoxidável simples de 500x400x250mm | UN | 486.55 | 21 | 507.55
44.06.400 | Cuba em aço inoxidável simples de 500x400x300mm | UN | 551.13 | 21 | 572.13
44.06.410 | Cuba em aço inoxidável simples de 600x500x300mm | UN | 776.02 | 21 | 797.02
44.06.470 | Cuba em aço inoxidável simples de 600x500x350mm | UN | 902.81 | 21 | 923.81
44.06.520 | Cuba em aço inoxidável simples de 600x500x400mm | UN | 940.34 | 21 | 961.34
44.06.570 | Cuba em aço inoxidável simples de 700x600x450mm | UN | 1381.45 | 21 | 1402.45
44.06.600 | Cuba em aço inoxidável simples de 1400x900x500mm | UN | 4216.81 | 21 | 4237.81
44.06.610 | Cuba em aço inoxidável simples de 1100x600x400mm | UN | 1739.28 | 21 | 1760.28
44.06.700 | Cuba em aço inoxidável dupla de 715x400x140mm | UN | 650.3 | 21 | 671.3
44.06.710 | Cuba em aço inoxidável dupla de 835x340x140mm | UN | 684.23 | 21 | 705.23
44.06.750 | Cuba em aço inoxidável dupla de 1020x400x250mm | UN | 1012.44 | 21 | 1033.44
44.20 | Reparos, conservacoes e complementos - GRUPO 44
44.20.010 | Sifão plástico sanfonado universal de 1´ | UN | 13.89 | 16.8 | 30.69
44.20.020 | Recolocação de torneiras | UN | 0.06 | 21 | 21.06
44.20.040 | Recolocação de sifões | UN | 0.06 | 21 | 21.06
44.20.060 | Recolocação de aparelhos sanitários, incluindo acessórios | UN | 0.8 | 58.74 | 59.54
44.20.080 | Recolocação de caixas de descarga de sobrepor | UN |  | 104.98 | 104.98
44.20.100 | Engate flexível metálico DN= 1/2´ | UN | 36.04 | 5.03 | 41.07
44.20.110 | Engate flexível de PVC DN= 1/2´ | UN | 8.12 | 5.03 | 13.15
44.20.120 | Canopla para válvula de descarga | UN | 119.33 | 2.85 | 122.18
44.20.121 | Arejador com articulador em ABS cromado para torneira padrão, completo | UN | 34.44 | 1.68 | 36.12
44.20.130 | Tubo de ligação para mictório, DN= 1/2´ | UN | 64.16 | 5.03 | 69.19
44.20.150 | Acabamento cromado para registro | UN | 49.6 | 2.85 | 52.45
44.20.160 | Botão para válvula de descarga | UN | 55.97 | 2.85 | 58.82
44.20.180 | Reparo para válvula de descarga | UN | 62.34 | 37.8 | 100.14
44.20.200 | Sifão de metal cromado de 1 1/2´ x 2´ | UN | 139.16 | 21 | 160.16
44.20.220 | Sifão de metal cromado de 1´ x 1 1/2´ | UN | 149.15 | 21 | 170.15
44.20.230 | Tubo de ligação para sanitário | UN | 42.86 | 5.03 | 47.89
44.20.240 | Sifão plástico com copo, rígido, de 1´ x 1 1/2´ | UN | 26.33 | 16.8 | 43.13
44.20.260 | Sifão plástico com copo, rígido, de 1 1/4´ x 2´ | UN | 21.61 | 16.8 | 38.41
44.20.280 | Tampa de plástico para bacia sanitária | UN | 39.76 | 2.51 | 42.27
44.20.300 | Bolsa para bacia sanitária | UN | 6.86 | 7.14 | 14
44.20.310 | Filtro de pressão em ABS, para 360 l/h | UN | 292.06 | 29.37 | 321.43
44.20.390 | Válvula de PVC para lavatório | UN | 5.05 | 1.68 | 6.73
44.20.620 | Válvula americana | UN | 52.48 | 1.68 | 54.16
44.20.640 | Válvula de metal cromado de 1 1/2´ | UN | 100.4 | 8.4 | 108.8
44.20.650 | Válvula de metal cromado de 1´ | UN | 36.16 | 8.4 | 44.56
45 | ENTRADA DE AGUA, INCÊNDIO E GAS
45.01 | Entrada de agua
45.01.020 | Entrada completa de água com abrigo e registro de gaveta, DN= 3/4´ | UN | 879.64 | 509.72 | 1389.36
45.01.040 | Entrada completa de água com abrigo e registro de gaveta, DN= 1´ | UN | 928.28 | 509.72 | 1438
45.01.060 | Entrada completa de água com abrigo e registro de gaveta, DN= 1 1/2´ | UN | 2649.37 | 896.31 | 3545.68
45.01.066 | Entrada completa de água com abrigo e registro de gaveta, DN= 2´ | UN | 2860.24 | 896.31 | 3756.55
45.01.080 | Entrada completa de água com abrigo e registro de gaveta, DN= 2 1/2´ | UN | 3152.89 | 896.31 | 4049.2
45.01.082 | Entrada completa de água com abrigo e registro de gaveta, DN= 3´ | UN | 3429.95 | 896.31 | 4326.26
45.02 | Entrada de gas
45.02.020 | Entrada completa de gás GLP domiciliar com 2 bujões de 13 kg | UN | 2023.63 | 645.49 | 2669.12
45.02.040 | Entrada completa de gás GLP com 2 cilindros de 45 kg | UN | 4278.66 | 1381.04 | 5659.7
45.02.060 | Entrada completa de gás GLP com 4 cilindros de 45 kg | UN | 7163.19 | 1820.49 | 8983.68
45.02.080 | Entrada completa de gás GLP com 6 cilindros de 45 kg | UN | 10025.14 | 2207.29 | 12232.43
45.02.200 | Abrigo padronizado de gás GLP encanado | UN | 661.91 | 440.9 | 1102.81
45.03 | Hidrômetro
45.03.010 | Hidrômetro em ferro fundido, diâmetro 50 mm (2´) | UN | 2461.04 | 31.49 | 2492.53
45.03.030 | Hidrômetro em ferro fundido, diâmetro 100 mm (4´) | UN | 3394.08 | 31.49 | 3425.57
45.03.100 | Hidrômetro em bronze, diâmetro de 25 mm (1´) | UN | 583.9 | 50.39 | 634.29
45.03.110 | Hidrômetro em bronze, diâmetro de 40 mm (1 1/2´) | UN | 899.37 | 50.39 | 949.76
45.03.200 | Filtro tipo cesto para hidrômetro de 50 mm (2´) | UN | 2305.61 | 31.49 | 2337.1
45.20 | Reparos, conservacoes e complementos - GRUPO 45
45.20.020 | Cilindro de gás (GLP) de 45 kg, com carga | UN | 896.38 |  | 896.38
46 | TUBULACAO E CONDUTORES PARA LIQUIDOS E GASES.
46.01 | Tubulacao em PVC rigido marrom para sistemas prediais de agua fria
46.01.010 | Tubo de PVC rígido soldável marrom, DN= 20 mm, (1/2´), inclusive conexões | M | 6.35 | 21 | 27.35
46.01.020 | Tubo de PVC rígido soldável marrom, DN= 25 mm, (3/4´), inclusive conexões | M | 7.4 | 21 | 28.4
46.01.030 | Tubo de PVC rígido soldável marrom, DN= 32 mm, (1´), inclusive conexões | M | 16 | 21 | 37
46.01.040 | Tubo de PVC rígido soldável marrom, DN= 40 mm, (1 1/4´), inclusive conexões | M | 23.29 | 21 | 44.29
46.01.050 | Tubo de PVC rígido soldável marrom, DN= 50 mm, (1 1/2´), inclusive conexões | M | 24.75 | 25.19 | 49.94
46.01.060 | Tubo de PVC rígido soldável marrom, DN= 60 mm, (2´), inclusive conexões | M | 44.02 | 29.4 | 73.42
46.01.070 | Tubo de PVC rígido soldável marrom, DN= 75 mm, (2 1/2´), inclusive conexões | M | 65.5 | 37.8 | 103.3
46.01.080 | Tubo de PVC rígido soldável marrom, DN= 85 mm, (3´), inclusive conexões | M | 81.57 | 41.99 | 123.56
46.01.090 | Tubo de PVC rígido soldável marrom, DN= 110 mm, (4´), inclusive conexões | M | 145.9 | 46.19 | 192.09
46.02 | Tubulacao em PVC rigido branco para esgoto domiciliar
46.02.010 | Tubo de PVC rígido branco, pontas lisas, soldável, linha esgoto série normal, DN= 40 mm, inclusive conexões | M | 11.98 | 21 | 32.98
46.02.050 | Tubo de PVC rígido branco PxB com virola e anel de borracha, linha esgoto série normal, DN= 50 mm, inclusive conexões | M | 17.43 | 25.19 | 42.62
46.02.060 | Tubo de PVC rígido branco PxB com virola e anel de borracha, linha esgoto série normal, DN= 75 mm, inclusive conexões | M | 28.23 | 37.8 | 66.03
46.02.070 | Tubo de PVC rígido branco PxB com virola e anel de borracha, linha esgoto série normal, DN= 100 mm, inclusive conexões | M | 25.52 | 46.19 | 71.71
46.03 | Tubulacao em PVC rigido branco serie R - A.P e esgoto domiciliar
46.03.038 | Tubo de PVC rígido PxB com virola e anel de borracha, linha esgoto série reforçada ´R´, DN= 50 mm, inclusive conexões | M | 22.82 | 25.19 | 48.01
46.03.040 | Tubo de PVC rígido PxB com virola e anel de borracha, linha esgoto série reforçada ´R´, DN= 75 mm, inclusive conexões | M | 35.72 | 37.8 | 73.52
46.03.050 | Tubo de PVC rígido PxB com virola e anel de borracha, linha esgoto série reforçada ´R´, DN= 100 mm, inclusive conexões | M | 51.17 | 46.19 | 97.36
46.03.060 | Tubo de PVC rígido PxB com virola e anel de borracha, linha esgoto série reforçada ´R´. DN= 150 mm, inclusive conexões | M | 100.8 | 46.19 | 146.99
46.03.080 | Tubo de PVC rígido, pontas lisas, soldável, linha esgoto série reforçada ´R´, DN= 40 mm, inclusive conexões | M | 19.44 | 21 | 40.44
46.04 | Tubulacao em PVC rigido com junta elastica - aducao e distribuicao de agua
46.04.010 | Tubo de PVC rígido tipo PBA classe 15, DN= 50mm, (DE= 60mm), inclusive conexões | M | 25.21 | 14.69 | 39.9
46.04.020 | Tubo de PVC rígido tipo PBA classe 15, DN= 75mm, (DE= 85mm), inclusive conexões | M | 45.97 | 14.69 | 60.66
46.04.030 | Tubo de PVC rígido tipo PBA classe 15, DN= 100mm, (DE= 110mm), inclusive conexões | M | 86.67 | 14.69 | 101.36
46.04.040 | Tubo de PVC rígido DEFoFo, DN= 100mm (DE= 118mm), inclusive conexões | M | 72.27 | 14.69 | 86.96
46.04.050 | Tubo de PVC rígido DEFoFo, DN= 150mm (DE= 170mm), inclusive conexões | M | 184 | 14.69 | 198.69
46.04.070 | Tubo de PVC rígido DEFoFo, DN= 200mm (DE= 222mm), inclusive conexões | M | 249.45 | 29.37 | 278.82
46.04.080 | Tubo de PVC rígido DEFoFo, DN= 250mm (DE= 274mm), inclusive conexões | M | 372.92 | 29.37 | 402.29
46.04.090 | Tubo de PVC rígido DEFoFo, DN= 300mm (DE= 326mm), inclusive conexões | M | 553.69 | 29.37 | 583.06
46.05 | Tubulacao em PVC rigido com junta elastica - rede de esgoto
46.05.020 | Tubo PVC rígido, tipo Coletor Esgoto, junta elástica, DN= 100 mm, inclusive conexões | M | 31.94 | 14.69 | 46.63
46.05.040 | Tubo PVC rígido, tipo Coletor Esgoto, junta elástica, DN= 150 mm, inclusive conexões | M | 66.27 | 14.69 | 80.96
46.05.050 | Tubo PVC rígido, tipo Coletor Esgoto, junta elástica, DN= 200 mm, inclusive conexões | M | 104.62 | 29.37 | 133.99
46.05.060 | Tubo PVC rígido, tipo Coletor Esgoto, junta elástica, DN= 250 mm, inclusive conexões | M | 175.95 | 29.37 | 205.32
46.05.070 | Tubo PVC rígido, tipo Coletor Esgoto, junta elástica, DN= 300 mm, inclusive conexões | M | 294.25 | 29.37 | 323.62
46.05.090 | Tubo PVC rígido, tipo Coletor Esgoto, junta elástica, DN= 400 mm, inclusive conexões | M | 452.39 | 29.37 | 481.76
46.07 | Tubulacao galvanizado
46.07.010 | Tubo galvanizado DN= 1/2´, inclusive conexões | M | 41.07 | 41.99 | 83.06
46.07.020 | Tubo galvanizado DN= 3/4´, inclusive conexões | M | 56.29 | 46.19 | 102.48
46.07.030 | Tubo galvanizado DN= 1´, inclusive conexões | M | 77.72 | 54.59 | 132.31
46.07.040 | Tubo galvanizado DN= 1 1/4´, inclusive conexões | M | 100.43 | 58.79 | 159.22
46.07.050 | Tubo galvanizado DN= 1 1/2´, inclusive conexões | M | 92.51 | 67.18 | 159.69
46.07.060 | Tubo galvanizado DN= 2´, inclusive conexões | M | 149.42 | 75.58 | 225
46.07.070 | Tubo galvanizado DN= 2 1/2´, inclusive conexões | M | 194.12 | 83.98 | 278.1
46.07.080 | Tubo galvanizado DN= 3´, inclusive conexões | M | 221.29 | 94.48 | 315.77
46.07.090 | Tubo galvanizado DN= 4´, inclusive conexões | M | 322.06 | 104.98 | 427.04
46.07.100 | Tubo galvanizado DN= 6´, inclusive conexões | M | 476.03 | 115.47 | 591.5
46.08 | Tubulacao em aco carbono galvanizado classe schedule
46.08.006 | Tubo galvanizado sem costura schedule 40, DN= 1/2´, inclusive conexões | M | 71.15 | 41.99 | 113.14
46.08.010 | Tubo galvanizado sem costura schedule 40, DN= 3/4´, inclusive conexões | M | 89.87 | 46.19 | 136.06
46.08.020 | Tubo galvanizado sem costura schedule 40, DN= 1´, inclusive conexões | M | 98.93 | 54.59 | 153.52
46.08.030 | Tubo galvanizado sem costura schedule 40, DN= 1 1/4´, inclusive conexões | M | 138.84 | 58.79 | 197.63
46.08.040 | Tubo galvanizado sem costura schedule 40, DN= 1 1/2´, inclusive conexões | M | 152.37 | 67.18 | 219.55
46.08.050 | Tubo galvanizado sem costura schedule 40, DN= 2´, inclusive conexões | M | 173.43 | 75.58 | 249.01
46.08.070 | Tubo galvanizado sem costura schedule 40, DN= 2 1/2´, inclusive conexões | M | 274.58 | 83.98 | 358.56
46.08.080 | Tubo galvanizado sem costura schedule 40, DN= 3´, inclusive conexões | M | 348.51 | 94.48 | 442.99
46.08.100 | Tubo galvanizado sem costura schedule 40, DN= 4´, inclusive conexões | M | 472.51 | 104.98 | 577.49
46.08.110 | Tubo galvanizado sem costura schedule 40, DN= 6´, inclusive conexões | M | 793.17 | 115.47 | 908.64
46.09 | Conexoes e acessorios em ferro fundido, predial e tradicional, esgoto e pluvial
46.09.050 | Joelho 45° em ferro fundido, linha predial tradicional, DN= 50 mm | UN | 76.34 | 12.6 | 88.94
46.09.060 | Joelho 45° em ferro fundido, linha predial tradicional, DN= 75 mm | UN | 100.3 | 12.6 | 112.9
46.09.070 | Joelho 45° em ferro fundido, linha predial tradicional, DN= 100 mm | UN | 116.84 | 16.8 | 133.64
46.09.080 | Joelho 45° em ferro fundido, linha predial tradicional, DN= 150 mm | UN | 193.57 | 16.8 | 210.37
46.09.100 | Joelho 87° 30´ em ferro fundido, linha predial tradicional, DN= 50 mm | UN | 102.52 | 12.6 | 115.12
46.09.110 | Joelho 87° 30´ em ferro fundido, linha predial tradicional, DN= 75 mm | UN | 126.95 | 12.6 | 139.55
46.09.120 | Joelho 87° 30´ em ferro fundido, linha predial tradicional, DN= 100 mm | UN | 179.62 | 16.8 | 196.42
46.09.130 | Joelho 87° 30´ em ferro fundido, linha predial tradicional, DN= 150 mm | UN | 277.89 | 16.8 | 294.69
46.09.150 | Luva bolsa e bolsa em ferro fundido, linha predial tradicional, DN= 50 mm | UN | 62.29 | 12.6 | 74.89
46.09.160 | Luva bolsa e bolsa em ferro fundido, linha predial tradicional, DN= 75 mm | UN | 76.43 | 12.6 | 89.03
46.09.170 | Luva bolsa e bolsa em ferro fundido, linha predial tradicional, DN= 100 mm | UN | 92.65 | 16.8 | 109.45
46.09.180 | Luva bolsa e bolsa em ferro fundido, linha predial tradicional, DN= 150 mm | UN | 133.46 | 16.8 | 150.26
46.09.200 | Placa cega em ferro fundido, linha predial tradicional, DN= 75 mm | UN | 57.75 | 12.6 | 70.35
46.09.210 | Placa cega em ferro fundido, linha predial tradicional, DN= 100 mm | UN | 67.37 | 16.8 | 84.17
46.09.230 | Junção 45° em ferro fundido, linha predial tradicional, DN= 50 x 50 mm | UN | 121.39 | 12.6 | 133.99
46.09.240 | Junção 45° em ferro fundido, linha predial tradicional, DN= 75 x 50 mm | UN | 153.11 | 16.8 | 169.91
46.09.250 | Junção 45° em ferro fundido, linha predial tradicional, DN= 75 x 75 mm | UN | 194.28 | 16.8 | 211.08
46.09.260 | Junção 45° em ferro fundido, linha predial tradicional, DN= 100 x 50 mm | UN | 162.73 | 16.8 | 179.53
46.09.270 | Junção 45° em ferro fundido, linha predial tradicional, DN= 100 x 75 mm | UN | 193.08 | 16.8 | 209.88
46.09.280 | Junção 45° em ferro fundido, linha predial tradicional, DN= 100 x 100 mm | UN | 226.55 | 16.8 | 243.35
46.09.290 | Junção 45° em ferro fundido, linha predial tradicional, DN= 150 x 100 mm | UN | 253.73 | 21 | 274.73
46.09.300 | Junção dupla 45° em ferro fundido, linha predial tradicional, DN= 100 mm | UN | 318.45 | 16.8 | 335.25
46.09.320 | Te sanitário 87° 30´ em ferro fundido, linha predial tradicional, DN= 50 x 50 mm | UN | 116.67 | 12.6 | 129.27
46.09.330 | Te sanitário 87° 30´ em ferro fundido, linha predial tradicional, DN= 75 x 50 mm | UN | 132.12 | 16.8 | 148.92
46.09.340 | Te sanitário 87° 30´ em ferro fundido, linha predial tradicional, DN= 75 x 75 mm | UN | 152.24 | 16.8 | 169.04
46.09.350 | Te sanitário 87° 30´ em ferro fundido, linha predial tradicional, DN= 100 x 50 mm | UN | 141.32 | 16.8 | 158.12
46.09.360 | Te sanitário 87° 30´ em ferro fundido, linha predial tradicional, DN= 100 x 75 mm | UN | 155.89 | 16.8 | 172.69
46.09.370 | Te sanitário 87° 30´ em ferro fundido, linha predial tradicional, DN= 100 x 100 mm | UN | 207.28 | 16.8 | 224.08
46.09.400 | Bucha de redução em ferro fundido, linha predial tradicional, DN= 75 x 50 mm | UN | 44.58 | 16.8 | 61.38
46.09.410 | Bucha de redução em ferro fundido, linha predial tradicional, DN= 100 x 75 mm | UN | 51.2 | 16.8 | 68
46.09.420 | Bucha de redução em ferro fundido, linha predial tradicional, DN= 150 x 100 mm | UN | 127.27 | 21 | 148.27
46.10 | Tubulacao em cobre para agua quente, gas e vapor
46.10.010 | Tubo de cobre classe A, DN= 15mm (1/2´), inclusive conexões | M | 66.29 | 13.86 | 80.15
46.10.020 | Tubo de cobre classe A, DN= 22mm (3/4´), inclusive conexões | M | 96.23 | 15.12 | 111.35
46.10.030 | Tubo de cobre classe A, DN= 28mm (1´), inclusive conexões | M | 118.87 | 18.9 | 137.77
46.10.040 | Tubo de cobre classe A, DN= 35mm (1 1/4´), inclusive conexões | M | 200.54 | 21.41 | 221.95
46.10.050 | Tubo de cobre classe A, DN= 42mm (1 1/2´), inclusive conexões | M | 233.76 | 21.41 | 255.17
46.10.060 | Tubo de cobre classe A, DN= 54mm (2´), inclusive conexões | M | 309.7 | 28.98 | 338.68
46.10.070 | Tubo de cobre classe A, DN= 66mm (2 1/2´), inclusive conexões | M | 397.23 | 34.01 | 431.24
46.10.080 | Tubo de cobre classe A, DN= 79mm (3´), inclusive conexões | M | 534.89 | 36.53 | 571.42
46.10.090 | Tubo de cobre classe A, DN= 104mm (4´), inclusive conexões | M | 670.36 | 41.57 | 711.93
46.10.200 | Tubo de cobre classe E, DN= 22mm (3/4´), inclusive conexões | M | 69.31 | 15.12 | 84.43
46.10.210 | Tubo de cobre classe E, DN= 28mm (1´), inclusive conexões | M | 83.43 | 18.9 | 102.33
46.10.220 | Tubo de cobre classe E, DN= 35mm (1 1/4´), inclusive conexões | M | 143.13 | 21.41 | 164.54
46.10.230 | Tubo de cobre classe E, DN= 42mm (1 1/2´), inclusive conexões | M | 164.07 | 21.41 | 185.48
46.10.240 | Tubo de cobre classe E, DN= 54mm (2´), inclusive conexões | M | 239.6 | 28.98 | 268.58
46.10.250 | Tubo de cobre classe E, DN= 66mm (2 1/2´), inclusive conexões | M | 322.8 | 34.01 | 356.81
46.12 | Tubulacao em concreto para rede de aguas pluviais
46.12.010 | Tubo de concreto (PS-1), DN= 300mm | M | 50.44 | 27.23 | 77.67
46.12.020 | Tubo de concreto (PS-1), DN= 400mm | M | 61.91 | 31.59 | 93.5
46.12.050 | Tubo de concreto (PS-2), DN= 300mm | M | 55.06 | 27.23 | 82.29
46.12.060 | Tubo de concreto (PS-2), DN= 400mm | M | 68.53 | 31.59 | 100.12
46.12.070 | Tubo de concreto (PS-2), DN= 500mm | M | 96.52 | 39.02 | 135.54
46.12.080 | Tubo de concreto (PA-1), DN= 600mm | M | 145.53 | 44.4 | 189.93
46.12.100 | Tubo de concreto (PA-1), DN= 800mm | M | 254.39 | 57.21 | 311.6
46.12.120 | Tubo de concreto (PA-1), DN= 1000mm | M | 371.21 | 72.05 | 443.26
46.12.140 | Tubo de concreto (PA-1), DN= 1200mm | M | 564.65 | 107.72 | 672.37
46.12.150 | Tubo de concreto (PA-2), DN= 600mm | M | 144.02 | 44.4 | 188.42
46.12.160 | Tubo de concreto (PA-2), DN= 800mm | M | 303.26 | 57.21 | 360.47
46.12.170 | Tubo de concreto (PA-2), DN= 1000mm | M | 419.15 | 72.05 | 491.2
46.12.180 | Tubo de concreto (PA-3), DN= 600mm | M | 202.04 | 44.4 | 246.44
46.12.190 | Tubo de concreto (PA-3), DN= 800mm | M | 344.94 | 57.21 | 402.15
46.12.200 | Tubo de concreto (PA-3), DN= 1000mm | M | 504.37 | 72.05 | 576.42
46.12.210 | Meio tubo de concreto, DN= 300mm | M | 30.66 | 26.38 | 57.04
46.12.220 | Meio tubo de concreto, DN= 400mm | M | 33.77 | 33.6 | 67.37
46.12.240 | Meio tubo de concreto, DN= 600mm | M | 62.85 | 56.8 | 119.65
46.12.250 | Tubo de concreto (PA-2), DN= 1500mm | M | 917.84 | 161.58 | 1079.42
46.12.260 | Tubo de concreto (PA-1), DN= 400mm | M | 89.71 | 31.59 | 121.3
46.12.270 | Tubo de concreto (PA-2), DN= 400mm | M | 82.31 | 31.59 | 113.9
46.12.280 | Tubo de concreto (PA-3), DN= 400mm | M | 120.71 | 31.59 | 152.3
46.12.290 | Tubo de concreto (PA-2), DN= 700mm | M | 196.82 | 49.79 | 246.61
46.12.300 | Tubo de concreto (PA-2), DN= 500mm | M | 117.28 | 39.02 | 156.3
46.12.310 | Tubo de concreto (PA-2), DN= 900mm | M | 337.77 | 64.63 | 402.4
46.12.320 | Tubo de concreto (PA-1), DN= 300mm | M | 82.28 | 27.23 | 109.51
46.12.330 | Tubo de concreto (PA-2), DN= 300mm | M | 80.22 | 27.23 | 107.45
46.12.340 | Meio tubo de concreto, DN= 200mm | M | 18.9 | 9.61 | 28.51
46.13 | Tubulacao em PEAD corrugado perfurado para rede drenagem
46.13.006 | Tubo em polietileno de alta densidade corrugado perfurado, DN= 2 1/2´, inclusive conexões | M | 11.56 | 1.4 | 12.96
46.13.010 | Tubo em polietileno de alta densidade corrugado perfurado, DN= 3´, inclusive conexões | M | 15.02 | 1.4 | 16.42
46.13.020 | Tubo em polietileno de alta densidade corrugado perfurado, DN= 4´, inclusive conexões | M | 19.72 | 1.4 | 21.12
46.13.026 | Tubo em polietileno de alta densidade corrugado perfurado, DN= 6´, inclusive conexões | M | 49.35 | 1.4 | 50.75
46.13.030 | Tubo em polietileno de alta densidade corrugado perfurado, DN= 8´, inclusive conexões | M | 64.83 | 1.4 | 66.23
46.13.100 | Tubo em polietileno de alta densidade corrugado, DN/DI= 250 mm | M | 103.38 | 2.1 | 105.48
46.13.101 | Tubo em polietileno de alta densidade corrugado, DN/DI= 300 mm | M | 128.63 | 2.1 | 130.73
46.13.102 | Tubo em polietileno de alta densidade corrugado, DN/DI= 400 mm | M | 201.18 | 2.1 | 203.28
46.13.103 | Tubo em polietileno de alta densidade corrugado, DN/DI= 500 mm | M | 312.82 | 2.1 | 314.92
46.13.104 | Tubo em polietileno de alta densidade corrugado, DN/DI= 600 mm | M | 455.14 | 2.1 | 457.24
46.13.105 | Tubo em polietileno de alta densidade corrugado, DN/DI= 800 mm | M | 718.61 | 2.1 | 720.71
46.13.106 | Tubo em polietileno de alta densidade corrugado, DN/DI= 1000 mm | M | 1218.49 | 2.1 | 1220.59
46.13.107 | Tubo em polietileno de alta densidade corrugado, DN/DI= 1200 mm | M | 1515.73 | 2.1 | 1517.83
46.14 | Tubulacao em ferro ductil para redes de saneamento
46.14.020 | Tubo de ferro fundido classe K-7 com junta elástica, DN= 150mm, inclusive conexões | M | 575.03 | 29.37 | 604.4
46.14.030 | Tubo de ferro fundido classe K-7 com junta elástica, DN= 200mm, inclusive conexões | M | 681.41 | 29.37 | 710.78
46.14.040 | Tubo de ferro fundido classe K-7 com junta elástica, DN= 250mm, inclusive conexões | M | 828.33 | 29.37 | 857.7
46.14.050 | Tubo de ferro fundido classe K-7 com junta elástica, DN= 350mm, inclusive conexões | M | 1282.23 | 29.37 | 1311.6
46.14.060 | Tubo de ferro fundido classe K-7 com junta elástica, DN= 300mm, inclusive conexões | M | 978.68 | 29.37 | 1008.05
46.14.490 | Tubo de ferro fundido classe k-9 com junta elástica, DN= 80mm, inclusive conexões | M | 501.7 | 29.37 | 531.07
46.14.510 | Tubo de ferro fundido classe K-9 com junta elástica, DN= 100mm, inclusive conexões | M | 505.33 | 29.37 | 534.7
46.14.520 | Tubo de ferro fundido classe K-9 com junta elástica, DN= 150mm, inclusive conexões | M | 691.75 | 29.37 | 721.12
46.14.530 | Tubo de ferro fundido classe K-9 com junta elástica, DN= 200mm, inclusive conexões | M | 842.77 | 29.37 | 872.14
46.14.540 | Tubo de ferro fundido classe k-9 com junta elástica, DN= 250mm, inclusive conexões | M | 924.99 | 29.37 | 954.36
46.14.550 | Tubo de ferro fundido classe K-9 com junta elástica, DN= 300mm, inclusive conexões | M | 1016.93 | 29.37 | 1046.3
46.14.560 | Tubo de ferro fundido classe k-9 com junta elástica, DN= 350mm, inclusive conexões | M | 1336.77 | 29.37 | 1366.14
46.15 | Tubulacao em PEAD - recalque de tratamento de esgoto
46.15.111 | Tubo em polietileno de alta densidade DE=160 mm - PN-10, inclusive conexões | M | 166.35 | 17.62 | 183.97
46.15.112 | Tubo em polietileno de alta densidade DE=200 mm - PN-10, inclusive conexões | M | 267.41 | 23.5 | 290.91
46.15.113 | Tubo em polietileno de alta densidade DE=225 mm - PN-10, inclusive conexões | M | 277.66 | 23.5 | 301.16
46.18 | Tubulacao flangeada em ferro ductil para redes de saneamento
46.18.010 | Tubo em ferro fundido com ponta e ponta TCLA - DN= 80mm, sem juntas e conexões | M | 501.09 | 33.57 | 534.66
46.18.020 | Tubo em ferro fundido com ponta e ponta TCLA - DN= 100mm, sem juntas e conexões | M | 646.78 | 33.57 | 680.35
46.18.030 | Tubo em ferro fundido com ponta e ponta TCLA - DN= 150mm, sem juntas e conexões | M | 798.53 | 33.57 | 832.1
46.18.040 | Tubo em ferro fundido com ponta e ponta TCLA - DN= 200mm, sem juntas e conexões | M | 940.65 | 33.57 | 974.22
46.18.050 | Tubo em ferro fundido com ponta e ponta TCLA - DN= 250mm, sem juntas e conexões | M | 1075.98 | 36.09 | 1112.07
46.18.060 | Tubo em ferro fundido com ponta e ponta TCLA - DN= 300mm, sem juntas e conexões | M | 1371.06 | 36.09 | 1407.15
46.18.089 | Flange avulso em ferro fundido, classe PN-10, DN= 50mm | UN | 115.66 | 18.48 | 134.14
46.18.090 | Flange avulso em ferro fundido, classe PN-10, DN= 80mm | UN | 157.23 | 18.48 | 175.71
46.18.100 | Flange avulso em ferro fundido, classe PN-10, DN= 100mm | UN | 211.8 | 20.16 | 231.96
46.18.110 | Flange avulso em ferro fundido, classe PN-10, DN= 150mm | UN | 325.58 | 21.83 | 347.41
46.18.120 | Flange avulso em ferro fundido, classe PN-10, DN= 200mm | UN | 381.26 | 23.51 | 404.77
46.18.130 | Flange avulso em ferro fundido, classe PN-10, DN= 250mm | UN | 499.92 | 25.19 | 525.11
46.18.140 | Flange avulso em ferro fundido, classe PN-10, DN= 300mm | UN | 642.07 | 26.87 | 668.94
46.18.168 | Curva de 90° em ferro fundido com flanges, classe PN-10, DN= 50mm | UN | 297.17 | 23.51 | 320.68
46.18.170 | Curva de 90° em ferro fundido, com flanges, classe PN-10, DN= 80mm | UN | 414.91 | 18.48 | 433.39
46.18.180 | Curva de 90° em ferro fundido, com flanges, classe PN-10, DN= 100mm | UN | 400.16 | 23.51 | 423.67
46.18.190 | Curva de 90° em ferro fundido, com flanges, classe PN-10, DN= 150mm | UN | 689.25 | 26.87 | 716.12
46.18.410 | Te em ferro fundido, com flanges, classe PN-10, DN= 80mm, com derivação de 80mm | UN | 531.46 | 20.16 | 551.62
46.18.420 | Te em ferro fundido, com flanges, classe PN-10, DN= 100mm, com derivações de 80 até 100mm | UN | 624.81 | 23.51 | 648.32
46.18.430 | Te em ferro fundido, com flanges, classe PN-10, DN= 150mm, com derivações de 80 até 150mm | UN | 1127.74 | 26.87 | 1154.61
46.18.560 | Junta Gibault em ferro fundido, DN= 80mm, completa | UN | 248.99 | 18.48 | 267.47
46.18.570 | Junta Gibault em ferro fundido, DN= 100 mm, completa | UN | 209.58 | 20.16 | 229.74
46.19 | Tubulacao flangeada em ferro ductil para redes de saneamento.
46.19.500 | Redução excêntrica em ferro fundido, com flanges, classe PN-10, DN= 100mm x 80mm | UN | 512.25 | 23.51 | 535.76
46.19.510 | Redução excêntrica em ferro fundido, com flanges, classe PN-10, DN= 150mm x 80/100mm | UN | 613.02 | 26.87 | 639.89
46.19.520 | Redução excêntrica em ferro fundido, com flanges, classe PN-10, DN= 200mm x 100/150mm | UN | 917.82 | 30.23 | 948.05
46.19.530 | Redução excêntrica em ferro fundido, com flanges, classe PN-10, DN= 250mm x 150/200mm | UN | 1459.27 | 33.59 | 1492.86
46.19.590 | Redução concêntrica em ferro fundido, com flanges, classe PN-10, DN= 80 x 50mm | UN | 397.38 | 23.51 | 420.89
46.19.600 | Redução concêntrica em ferro fundido, com flanges, classe PN-10, DN= 100mm x 80mm | UN | 355.29 | 23.51 | 378.8
46.19.610 | Redução concêntrica em ferro fundido, com flanges, classe PN-10, DN= 150mm x 80/100mm | UN | 786.43 | 26.87 | 813.3
46.19.620 | Redução concêntrica em ferro fundido, com flanges, classe PN-10, DN= 200mm x 100/150mm | UN | 925.51 | 30.23 | 955.74
46.19.630 | Redução concêntrica em ferro fundido, com flanges, classe PN-10, DN= 250mm x 150/200mm | UN | 1374.86 | 33.59 | 1408.45
46.20 | Reparos, conservacoes e complementos - GRUPO 46
46.20.010 | Assentamento de tubo de concreto com diâmetro até 600 mm | M | 1.59 | 56.8 | 58.39
46.20.020 | Assentamento de tubo de concreto com diâmetro de 700 até 1500 mm | M | 54.95 | 33.04 | 87.99
46.21 | Tubulacao em aco preto schedule
46.21.012 | Tubo de aço carbono preto sem costura Schedule 40, DN= 1´ - inclusive conexões | M | 67.42 | 58.79 | 126.21
46.21.036 | Tubo de aço carbono preto sem costura Schedule 40, DN= 1 1/4´ - inclusive conexões | M | 75.99 | 67.18 | 143.17
46.21.040 | Tubo de aço carbono preto sem costura Schedule 40, DN= 1 1/2´ - inclusive conexões | M | 83.58 | 67.18 | 150.76
46.21.046 | Tubo de aço carbono preto sem costura Schedule 40, DN= 2´ - inclusive conexões | M | 114.54 | 75.58 | 190.12
46.21.056 | Tubo de aço carbono preto sem costura Schedule 40, DN= 2 1/2´ - inclusive conexões | M | 184.62 | 83.98 | 268.6
46.21.060 | Tubo de aço carbono preto sem costura Schedule 40, DN= 3´ - inclusive conexões | M | 204.74 | 94.48 | 299.22
46.21.066 | Tubo de aço carbono preto sem costura Schedule 40, DN= 3 1/2´ - inclusive conexões | M | 291.28 | 100.78 | 392.06
46.21.080 | Tubo de aço carbono preto sem costura Schedule 40, DN= 4´ - inclusive conexões | M | 281.54 | 104.98 | 386.52
46.21.090 | Tubo de aço carbono preto sem costura Schedule 40, DN= 5´ - inclusive conexões | M | 403.19 | 111.28 | 514.47
46.21.100 | Tubo de aço carbono preto sem costura Schedule 40, DN= 6´ - inclusive conexões | M | 573.58 | 115.47 | 689.05
46.21.110 | Tubo de aço carbono preto sem costura Schedule 40, DN= 8´ - inclusive conexões | M | 823.68 | 125.97 | 949.65
46.21.140 | Tubo de aço carbono preto com costura Schedule 40, DN= 10´ - inclusive conexões | M | 902.2 | 138.57 | 1040.77
46.21.150 | Tubo de aço carbono preto com costura Schedule 40, DN= 12´ - inclusive conexões | M | 1131.56 | 146.97 | 1278.53
46.23 | Tubulacao em concreto para rede de esgoto sanitario
46.23.110 | Tubo de concreto classe EA-3, DN= 400 mm | M | 127.39 | 13.4 | 140.79
46.23.120 | Tubo de concreto classe EA-3, DN= 500 mm | M | 163.79 | 20.1 | 183.89
46.23.130 | Tubo de concreto classe EA-3, DN= 600 mm | M | 207.63 | 23.45 | 231.08
46.23.140 | Tubo de concreto classe EA-3, DN= 700 mm | M | 303.24 | 26.8 | 330.04
46.23.150 | Tubo de concreto classe EA-3, DN= 800 mm | M | 378.24 | 33.5 | 411.74
46.23.160 | Tubo de concreto classe EA-3, DN= 900 mm | M | 478.49 | 40.2 | 518.69
46.23.170 | Tubo de concreto classe EA-3, DN= 1000 mm | M | 522.61 | 50.25 | 572.86
46.23.180 | Tubo de concreto classe EA-3, DN= 1200 mm | M | 746.48 | 100.5 | 846.98
46.26 | Tubulacao em ferro fundido predial SMU - esgoto e pluvial
46.26.010 | Tubo em ferro fundido com ponta e ponta, predial SMU, DN= 50 mm | M | 161.47 | 21 | 182.47
46.26.020 | Tubo em ferro fundido com ponta e ponta, predial SMU, DN= 75 mm | M | 161.83 | 21 | 182.83
46.26.030 | Tubo em ferro fundido com ponta e ponta, predial SMU, DN= 100 mm | M | 184.59 | 29.37 | 213.96
46.26.040 | Tubo em ferro fundido com ponta e ponta, predial SMU, DN= 150 mm | M | 253.72 | 29.37 | 283.09
46.26.050 | Tubo em ferro fundido com ponta e ponta, predial SMU, DN= 200 mm | M | 597.45 | 29.37 | 626.82
46.26.060 | Junta de união em aço inoxidável para tubo em ferro fundido predial SMU, DN= 50 mm | UN | 104.47 | 16.8 | 121.27
46.26.070 | Junta de união em aço inoxidável para tubo em ferro fundido predial SMU, DN= 75 mm | UN | 124.91 | 16.8 | 141.71
46.26.080 | Junta de união em aço inoxidável para tubo em ferro fundido predial SMU, DN= 100 mm | UN | 146.74 | 21 | 167.74
46.26.090 | Junta de união em aço inoxidável para tubo em ferro fundido predial SMU, DN= 150 mm | UN | 271.01 | 21 | 292.01
46.26.100 | Junta de união em aço inoxidável para tubo em ferro fundido predial SMU, DN= 200 mm | UN | 445.07 | 21 | 466.07
46.26.110 | Conjunto de ancoragem para tubo em ferro fundido predial SMU, DN= 50 mm | CJ | 1329.46 | 16.8 | 1346.26
46.26.120 | Conjunto de ancoragem para tubo em ferro fundido predial SMU, DN= 75 mm | CJ | 1388.87 | 16.8 | 1405.67
46.26.130 | Conjunto de ancoragem para tubo em ferro fundido predial SMU, DN= 100 mm | CJ | 1362.51 | 21 | 1383.51
46.26.136 | Conjunto de ancoragem para tubo em ferro fundido predial SMU, DN= 125 mm | CJ | 1479.81 | 21 | 1500.81
46.26.140 | Conjunto de ancoragem para tubo em ferro fundido predial SMU, DN= 150 mm | CJ | 2163.4 | 21 | 2184.4
46.26.150 | Conjunto de ancoragem para tubo em ferro fundido predial SMU, DN= 200 mm | CJ | 3056.35 | 21 | 3077.35
46.26.200 | Tubo em ferro fundido com ponta e ponta, predial SMU, DN= 125 mm | M | 310.26 | 29.37 | 339.63
46.26.210 | Tubo em ferro fundido com ponta e ponta, predial SMU, DN= 250 mm | M | 790.11 | 29.37 | 819.48
46.26.400 | Joelho 45° em ferro fundido, predial SMU, DN= 50 mm | UN | 153.15 | 16.8 | 169.95
46.26.410 | Joelho 45° em ferro fundido, predial SMU, DN= 75 mm | UN | 210.1 | 16.8 | 226.9
46.26.420 | Joelho 45° em ferro fundido, predial SMU, DN= 100 mm | UN | 214.3 | 21 | 235.3
46.26.426 | Joelho 45° em ferro fundido, predial SMU, DN= 125 mm | UN | 306.15 | 21 | 327.15
46.26.430 | Joelho 45° em ferro fundido, predial SMU, DN= 150 mm | UN | 386.23 | 21 | 407.23
46.26.440 | Joelho 45° em ferro fundido, predial SMU, DN= 200 mm | UN | 814.79 | 21 | 835.79
46.26.460 | Joelho 88° em ferro fundido, predial SMU, DN= 50 mm | UN | 192.75 | 16.8 | 209.55
46.26.470 | Joelho 88° em ferro fundido, predial SMU, DN= 75 mm | UN | 178.66 | 16.8 | 195.46
46.26.480 | Joelho 88° em ferro fundido, predial SMU, DN= 100 mm | UN | 217.37 | 21 | 238.37
46.26.490 | Joelho 88° em ferro fundido, predial SMU, DN= 150 mm | UN | 521.19 | 21 | 542.19
46.26.500 | Joelho 88° em ferro fundido, predial SMU, DN= 200 mm | UN | 843.48 | 21 | 864.48
46.26.510 | Junção 45° em ferro fundido, predial SMU, DN= 50 x 50 mm | UN | 272.56 | 16.8 | 289.36
46.26.516 | Junção 45° em ferro fundido, predial SMU, DN= 75 x 50 mm | UN | 299.45 | 16.8 | 316.25
46.26.520 | Junção 45° em ferro fundido, predial SMU, DN= 75 x 75 mm | UN | 331.1 | 16.8 | 347.9
46.26.540 | Junção 45° em ferro fundido, predial SMU, DN= 100 x 75 mm | UN | 396.93 | 21 | 417.93
46.26.550 | Junção 45° em ferro fundido, predial SMU, DN= 100 x 100 mm | UN | 390.89 | 21 | 411.89
46.26.560 | Junção 45° em ferro fundido, predial SMU, DN= 150 x 150 mm | UN | 944.67 | 21 | 965.67
46.26.580 | Junta de união em aço inoxidável para tubo em ferro fundido predial SMU, DN= 125 mm | UN | 253.29 | 21 | 274.29
46.26.590 | Junta de união em aço inoxidável para tubo em ferro fundido predial SMU, DN= 250 mm | UN | 648.5 | 21 | 669.5
46.26.600 | Redução excêntrica em ferro fundido, predial SMU, DN= 75 x 50 mm | UN | 173.89 | 16.8 | 190.69
46.26.610 | Redução excêntrica em ferro fundido, predial SMU, DN= 100 x 75 mm | UN | 217.79 | 21 | 238.79
46.26.612 | Redução excêntrica em ferro fundido, predial SMU, DN= 125 x 75 mm | UN | 260.38 | 21 | 281.38
46.26.614 | Redução excêntrica em ferro fundido, predial SMU, DN= 125 x 100 mm | UN | 261.17 | 21 | 282.17
46.26.616 | Redução excêntrica em ferro fundido, predial SMU, DN= 150 x 75 mm | UN | 703.57 | 21 | 724.57
46.26.632 | Redução excêntrica em ferro fundido, predial SMU, DN= 150 x 100 mm | UN | 658.83 | 21 | 679.83
46.26.636 | Redução excêntrica em ferro fundido, predial SMU, DN= 200 x 125 mm | UN | 677.51 | 21 | 698.51
46.26.640 | Redução excêntrica em ferro fundido, predial SMU, DN= 200 x 150 mm | UN | 703.01 | 21 | 724.01
46.26.690 | Redução excêntrica em ferro fundido, predial SMU, DN= 250 x 200 mm | UN | 1300.59 | 21 | 1321.59
46.26.700 | Te de visita em ferro fundido, predial SMU, DN= 75 mm | UN | 680.53 | 16.8 | 697.33
46.26.710 | Te de visita em ferro fundido, predial SMU, DN= 100 mm | UN | 829.42 | 21 | 850.42
46.26.720 | Te de visita em ferro fundido, predial SMU, DN= 125 mm | UN | 1076.94 | 21 | 1097.94
46.26.730 | Te de visita em ferro fundido, predial SMU, DN= 150 mm | UN | 1582.86 | 21 | 1603.86
46.26.740 | Te de visita em ferro fundido, predial SMU, DN= 200 mm | UN | 2883.34 | 21 | 2904.34
46.26.800 | Abraçadeira dentada para travamento em aço inoxidável, com parafuso de aço zincado, para tubo em ferro fundido predial SMU, DN= 50 mm | UN | 462.78 | 16.8 | 479.58
46.26.810 | Abraçadeira dentada para travamento em aço inoxidável, com parafuso de aço zincado, para tubo em ferro fundido predial SMU, DN= 75 mm | UN | 463.63 | 16.8 | 480.43
46.26.820 | Abraçadeira dentada para travamento em aço inoxidável, com parafuso de aço zincado, para tubo em ferro fundido predial SMU, DN= 100 mm | UN | 578.21 | 21 | 599.21
46.26.830 | Abraçadeira dentada para travamento em aço inoxidável, com parafuso de aço zincado, para tubo em ferro fundido predial SMU, DN= 150 mm | UN | 779.43 | 21 | 800.43
46.26.840 | Tampão simples em ferro fundido, predial SMU, DN= 150 mm | UN | 350.57 | 21 | 371.57
46.26.843 | Tampão simples em ferro fundido, predial SMU, DN= 200 mm | UN | 774.01 | 21 | 795.01
46.26.900 | Junção 45° em ferro fundido, predial SMU, DN= 125 x 100 mm | UN | 702.95 | 21 | 723.95
46.26.910 | Junção 45° em ferro fundido, predial SMU, DN= 150 x 100 mm | UN | 1039.89 | 21 | 1060.89
46.26.920 | Junção 45° em ferro fundido, predial SMU, DN= 200 x 100 mm | UN | 2195.68 | 21 | 2216.68
46.26.930 | Junção 45° em ferro fundido, predial SMU, DN= 200 x 200 mm | UN | 4001.1 | 21 | 4022.1
46.27 | Tubulacao em cobre, para sistema de ar condicionado
46.27.050 | Tubo de cobre flexível, espessura 1/32" - diâmetro 3/16", inclusive conexões | M | 9 | 6.92 | 15.92
46.27.060 | Tubo de cobre flexível, espessura 1/32" - diâmetro 1/4", inclusive conexões | M | 12.32 | 6.92 | 19.24
46.27.070 | Tubo de cobre flexível, espessura 1/32" - diâmetro 5/16", inclusive conexões | M | 15.14 | 6.92 | 22.06
46.27.080 | Tubo de cobre flexível, espessura 1/32" - diâmetro 3/8", inclusive conexões | M | 19.33 | 10.5 | 29.83
46.27.090 | Tubo de cobre flexível, espessura 1/32" - diâmetro 1/2", inclusive conexões | M | 26.57 | 10.5 | 37.07
46.27.100 | Tubo de cobre flexível, espessura 1/32" - diâmetro 5/8", inclusive conexões | M | 34.19 | 10.5 | 44.69
46.27.110 | Tubo de cobre flexível, espessura 1/32" - diâmetro 3/4", inclusive conexões | M | 39.36 | 10.5 | 49.86
46.32 | Tubulacao em cobre rigido, para sistema VRF de ar condicionado
46.32.001 | Tubo de cobre sem costura, rígido, espessura 1/16" - diâmetro 3/8", inclusive conexões | M | 46.89 | 15.12 | 62.01
46.32.002 | Tubo de cobre sem costura, rígido, espessura 1/16" - diâmetro 1/2", inclusive conexões | M | 66.41 | 15.12 | 81.53
46.32.003 | Tubo de cobre sem costura, rígido, espessura 1/16" - diâmetro 5/8", inclusive conexões | M | 81.05 | 15.12 | 96.17
46.32.004 | Tubo de cobre sem costura, rígido, espessura 1/16" - diâmetro 3/4", inclusive conexões | M | 101.38 | 15.12 | 116.5
46.32.005 | Tubo de cobre sem costura, rígido, espessura 1/16" - diâmetro 7/8", inclusive conexões | M | 119.44 | 15.12 | 134.56
46.32.006 | Tubo de cobre sem costura, rígido, espessura 1/16" - diâmetro 1", inclusive conexões | M | 137.09 | 15.12 | 152.21
46.32.007 | Tubo de cobre sem costura, rígido, espessura 1/16" - diâmetro 1.1/8", inclusive conexões | M | 155.49 | 15.12 | 170.61
46.32.008 | Tubo de cobre sem costura, rígido, espessura 1/16" - diâmetro 1.1/4", inclusive conexões | M | 178 | 15.12 | 193.12
46.32.009 | Tubo de cobre sem costura, rígido, espessura 1/16" - diâmetro 1.3/8", inclusive conexões | M | 193.01 | 15.12 | 208.13
46.32.010 | Tubo de cobre sem costura, rígido, espessura 1/16" - diâmetro 1.1/2", inclusive conexões | M | 209.94 | 15.12 | 225.06
46.32.011 | Tubo de cobre sem costura, rígido, espessura 1/16" - diâmetro 1.5/8", inclusive conexões | M | 229.66 | 15.12 | 244.78
46.33 | Tubulacao em PP - aguas pluviais / esgoto
46.33.001 | Tubo de esgoto em polipropileno de alta resistência - PP, DN= 40mm, preto, com união deslizante e guarnição elastomérica de duplo lábio | M | 45.02 | 14.69 | 59.71
46.33.002 | Tubo de esgoto em polipropileno de alta resistência - PP, DN= 50mm, preto, com união deslizante e guarnição elastomérica de duplo lábio | M | 52.19 | 14.69 | 66.88
46.33.003 | Tubo de esgoto em polipropileno de alta resistência - PP, DN= 63mm, preto, com união deslizante e guarnição elastomérica de duplo lábio | M | 59.18 | 14.69 | 73.87
46.33.004 | Tubo de esgoto em polipropileno de alta resistência - PP, DN= 110mm, preto, com união deslizante e guarnição elastomérica de duplo lábio | M | 131.87 | 22.03 | 153.9
46.33.020 | Joelho 45° em polipropileno de alta resistência, preto, tipo PB, DN= 40mm | UN | 14.05 | 9.66 | 23.71
46.33.021 | Joelho 45° em polipropileno de alta resistência - PP, preto, tipo PB, DN= 50mm | UN | 18.95 | 9.66 | 28.61
46.33.022 | Joelho 45° em polipropileno de alta resistência - PP, preto, tipo PB, DN= 63mm | UN | 20.96 | 14.69 | 35.65
46.33.023 | Joelho 45° em polipropileno de alta resistência - PP, preto, tipo PB, DN= 110mm | UN | 27.93 | 16.8 | 44.73
46.33.047 | Joelho 87°30' em polipropileno de alta resistência - PP, preto, tipo PB, DN= 40mm | UN | 14.48 | 9.66 | 24.14
46.33.048 | Joelho 87°30' em polipropileno de alta resistência - PP, preto, tipo PB, DN= 50mm | UN | 19.01 | 9.66 | 28.67
46.33.049 | Joelho 87°30' em polipropileno de alta resistência - PP, preto, tipo PB, DN= 63mm | UN | 23.1 | 14.69 | 37.79
46.33.074 | Joelho 87°30' em polipropileno de alta resistência - PP, preto, tipo PB, DN= 110mm, com base de apoio | UN | 56.62 | 16.8 | 73.42
46.33.102 | Luva dupla em polipropileno de alta resistência - PP, preto, DN= 40mm | UN | 16.22 | 9.66 | 25.88
46.33.103 | Luva dupla em polipropileno de alta resistência - PP, preto, DN= 50mm | UN | 18.96 | 9.66 | 28.62
46.33.104 | Luva dupla em polipropileno de alta resistência - PP, preto, DN= 63mm | UN | 24.01 | 14.69 | 38.7
46.33.105 | Luva dupla em polipropileno de alta resistência - PP, preto, DN= 110mm | UN | 39.6 | 16.8 | 56.4
46.33.116 | Luva de Redução em polipropileno de alta resistência - PP, preto, tipo PB, DN= 50x40mm | UN | 12.35 | 9.66 | 22.01
46.33.117 | Luva de Redução em polipropileno de alta resistência - PP, preto, tipo PB, DN= 63x50mm | UN | 18.64 | 14.69 | 33.33
46.33.118 | Luva de Redução em polipropileno de alta resistência - PP, preto, tipo PB, DN= 110x63mm | UN | 31.68 | 16.8 | 48.48
46.33.130 | Tê 87°30' simples em polipropileno de alta resistência - PP, preto, tipo PB, DN= 50x50mm | UN | 40.87 | 9.66 | 50.53
46.33.131 | Tê 87°30' simples em polipropileno de alta resistência - PP, preto, tipo PB, DN= 63x63mm | UN | 52.66 | 14.69 | 67.35
46.33.132 | Tê 87°30' simples em polipropileno de alta resistência - PP, preto, tipo PB, DN= 110x110mm | UN | 88.65 | 16.8 | 105.45
46.33.137 | Tê 87°30' simples de redução em polipropileno de alta resistência - PP, preto, tipo PB, DN= 110x63mm | UN | 73.39 | 16.8 | 90.19
46.33.140 | Tê 87°30' de inspeção em polipropileno de alta resistência - PP, preto (PxB), DN 110mm | UN | 230.78 | 14.69 | 245.47
46.33.149 | Junção 45° simples em polipropileno de alta resistência - PP, preto, tipo PB, DN= 50x50mm | UN | 36.08 | 9.66 | 45.74
46.33.150 | Junção 45° simples em polipropileno de alta resistência - PP, preto, tipo PB, DN= 63x63mm | UN | 39.01 | 14.69 | 53.7
46.33.151 | Junção 45° simples em polipropileno de alta resistência - PP, preto, tipo PB, DN= 110x110mm | UN | 78.31 | 16.8 | 95.11
46.33.159 | Junção 45° simples de redução em polipropileno de alta resistência - PP, preto, tipo PB, DN= 63x50mm | UN | 33.06 | 14.69 | 47.75
46.33.160 | Junção 45° simples de redução em polipropileno de alta resistência - PP, preto, tipo PB, DN= 110x50mm | UN | 64.76 | 16.8 | 81.56
46.33.161 | Junção 45° simples de redução em polipropileno de alta resistência - PP, preto, tipo PB, DN= 110x63mm | UN | 65.56 | 16.8 | 82.36
46.33.170 | Curva 87°30' em polipropileno de alta resistência - PP, preto, tipo PB, DN= 110mm | UN | 73.34 | 16.8 | 90.14
46.33.186 | Caixa sifonada de piso, em polipropileno de alta resistência PP, preto, DN=125mm, uma saída de 63mm | UN | 133.23 | 14.69 | 147.92
46.33.197 | Prolongamento para caixa sifonada em prolipropileno de alta resistência PP, preto, DN= 125mm | UN | 76.03 | 16.8 | 92.83
46.33.201 | Tampa tê de inspeção oval, em polipropileno de alta resistência preto (PxB), DN=110mm | UN | 60.23 | 9.66 | 69.89
46.33.206 | Tampão em polipropileno de alta resistência PP, preto (PxB), DN=63mm | UN | 12.25 | 9.66 | 21.91
46.33.207 | Tampão em polipropileno de alta resistência PP, preto (PxB), DN=110mm | UN | 32.58 | 9.66 | 42.24
46.33.210 | Porta marco para grelha de 12x12 cm, em prolipropileno de alta resistência PP, preto | UN | 33.08 | 14.69 | 47.77
46.33.211 | Marco de bronze com grelha em aço inoxidável de 12x12cm | CJ | 88.49 | 4.2 | 92.69
47 | VALVULAS E APARELHOS DE MEDICAO E CONTROLE PARA LIQUIDOS E GASES
47.01 | Registro e / ou valvula em latao fundido sem acabamento
47.01.010 | Registro de gaveta em latão fundido sem acabamento, DN= 1/2´ | UN | 32.28 | 18.9 | 51.18
47.01.020 | Registro de gaveta em latão fundido sem acabamento, DN= 3/4´ | UN | 41.47 | 25.19 | 66.66
47.01.030 | Registro de gaveta em latão fundido sem acabamento, DN= 1´ | UN | 52.32 | 31.49 | 83.81
47.01.040 | Registro de gaveta em latão fundido sem acabamento, DN= 1 1/4´ | UN | 75.26 | 37.8 | 113.06
47.01.050 | Registro de gaveta em latão fundido sem acabamento, DN= 1 1/2´ | UN | 84.49 | 41.99 | 126.48
47.01.060 | Registro de gaveta em latão fundido sem acabamento, DN= 2´ | UN | 133.05 | 52.49 | 185.54
47.01.070 | Registro de gaveta em latão fundido sem acabamento, DN= 2 1/2´ | UN | 298.27 | 62.99 | 361.26
47.01.080 | Registro de gaveta em latão fundido sem acabamento, DN= 3´ | UN | 449.46 | 83.98 | 533.44
47.01.090 | Registro de gaveta em latão fundido sem acabamento, DN= 4´ | UN | 788.02 | 125.97 | 913.99
47.01.130 | Registro de pressão em latão fundido sem acabamento, DN= 3/4´ | UN | 61.26 | 25.19 | 86.45
47.01.170 | Válvula de esfera monobloco em latão, passagem plena, acionamento com alavanca, DN= 1/2´ | UN | 22.53 | 18.9 | 41.43
47.01.180 | Válvula de esfera monobloco em latão, passagem plena, acionamento com alavanca, DN= 3/4´ | UN | 47.24 | 18.9 | 66.14
47.01.190 | Válvula de esfera monobloco em latão, passagem plena, acionamento com alavanca, DN= 1´ | UN | 56.27 | 18.9 | 75.17
47.01.191 | Válvula de esfera monobloco em latão, passagem plena, acionamento com alavanca, DN= 1.1/4´ | UN | 87.97 | 21 | 108.97
47.01.210 | Válvula de esfera monobloco em latão, passagem plena, acionamento com alavanca, DN= 2´ | UN | 189.25 | 18.9 | 208.15
47.01.220 | Válvula de esfera monobloco em latão, passagem plena, acionamento com alavanca, DN= 4´ | UN | 1004.13 | 41.99 | 1046.12
47.02 | Registro e / ou valvula em latao fundido com acabamento cromado
47.02.010 | Registro de gaveta em latão fundido cromado com canopla, DN= 1/2´ - linha especial | UN | 82.11 | 18.9 | 101.01
47.02.020 | Registro de gaveta em latão fundido cromado com canopla, DN= 3/4´ - linha especial | UN | 78.26 | 18.9 | 97.16
47.02.030 | Registro de gaveta em latão fundido cromado com canopla, DN= 1´ - linha especial | UN | 97.75 | 18.9 | 116.65
47.02.040 | Registro de gaveta em latão fundido cromado com canopla, DN= 1 1/4´ - linha especial | UN | 147.07 | 18.9 | 165.97
47.02.050 | Registro de gaveta em latão fundido cromado com canopla, DN= 1 1/2´ - linha especial | UN | 133.48 | 18.9 | 152.38
47.02.100 | Registro de pressão em latão fundido cromado com canopla, DN= 1/2´ - linha especial | UN | 78.56 | 18.9 | 97.46
47.02.110 | Registro de pressão em latão fundido cromado com canopla, DN= 3/4´ - linha especial | UN | 77.54 | 18.9 | 96.44
47.02.200 | Registro regulador de vazão para chuveiro e ducha em latão cromado com canopla, DN= 1/2´ | UN | 63.74 | 18.9 | 82.64
47.02.210 | Registro regulador de vazão para torneira, misturador e bidê, em latão cromado com canopla, DN= 1/2´ | UN | 60.71 | 18.9 | 79.61
47.04 | Valvula de descarga ou para acionamento de metais sanitarios
47.04.020 | Válvula de descarga com registro próprio, duplo acionamento limitador de fluxo, DN= 1 1/4´ | UN | 322.11 | 62.99 | 385.1
47.04.030 | Válvula de descarga com registro próprio, DN= 1 1/4´ | UN | 268.22 | 62.99 | 331.21
47.04.040 | Válvula de descarga com registro próprio, DN= 1 1/2´ | UN | 300 | 62.99 | 362.99
47.04.050 | Válvula de descarga antivandalismo, DN= 1 1/2´ | UN | 425.68 | 62.99 | 488.67
47.04.080 | Válvula de descarga externa, tipo alavanca com registro próprio, DN= 1 1/4´ e DN= 1 1/2´ | UN | 957.25 | 62.99 | 1020.24
47.04.090 | Válvula de mictório antivandalismo, DN= 3/4´ | UN | 415.24 | 25.19 | 440.43
47.04.100 | Válvula de mictório padrão, vazão automática, DN= 3/4´ | UN | 301.58 | 25.19 | 326.77
47.04.110 | Válvula de acionamento hidromecânico para piso | UN | 713.16 | 62.99 | 776.15
47.04.120 | Válvula de acionamento hidromecânico para ducha, em latão cromado, DN= 3/4´ | UN | 400.95 | 18.9 | 419.85
47.04.180 | Válvula de descarga com registro próprio, duplo acionamento limitador de fluxo, DN = 1 1/2´ | UN | 312.9 | 62.99 | 375.89
47.05 | Registro e / ou valvula em bronze
47.05.010 | Válvula de retenção horizontal em bronze, DN= 3/4´ | UN | 88.63 | 18.9 | 107.53
47.05.020 | Válvula de retenção horizontal em bronze, DN= 1´ | UN | 107.6 | 18.9 | 126.5
47.05.030 | Válvula de retenção horizontal em bronze, DN= 1 1/4´ | UN | 153.59 | 18.9 | 172.49
47.05.040 | Válvula de retenção horizontal em bronze, DN= 1 1/2´ | UN | 177.82 | 18.9 | 196.72
47.05.050 | Válvula de retenção horizontal em bronze, DN= 2´ | UN | 242.25 | 18.9 | 261.15
47.05.060 | Válvula de retenção horizontal em bronze, DN= 2 1/2´ | UN | 416.2 | 18.9 | 435.1
47.05.070 | Válvula de retenção horizontal em bronze, DN= 3´ | UN | 503.79 | 18.9 | 522.69
47.05.080 | Válvula de retenção horizontal em bronze, DN= 4´ | UN | 869.09 | 25.19 | 894.28
47.05.100 | Válvula de retenção vertical em bronze, DN= 1´ | UN | 69.04 | 18.9 | 87.94
47.05.110 | Válvula de retenção vertical em bronze, DN= 1 1/4´ | UN | 96.67 | 18.9 | 115.57
47.05.120 | Válvula de retenção vertical em bronze, DN= 1 1/2´ | UN | 120.05 | 18.9 | 138.95
47.05.130 | Válvula de retenção vertical em bronze, DN= 2´ | UN | 171.55 | 18.9 | 190.45
47.05.140 | Válvula de retenção vertical em bronze, DN= 2 1/2´ | UN | 281.15 | 18.9 | 300.05
47.05.150 | Válvula de retenção vertical em bronze, DN= 3´ | UN | 415.06 | 18.9 | 433.96
47.05.160 | Válvula de retenção vertical em bronze, DN= 4´ | UN | 705.42 | 25.19 | 730.61
47.05.170 | Válvula de retenção de pé com crivo em bronze, DN= 1´ | UN | 69.85 | 18.9 | 88.75
47.05.180 | Válvula de retenção de pé com crivo em bronze, DN= 1 1/4´ | UN | 97.52 | 18.9 | 116.42
47.05.190 | Válvula de retenção de pé com crivo em bronze, DN= 1 1/2´ | UN | 120.21 | 18.9 | 139.11
47.05.200 | Válvula de retenção de pé com crivo em bronze, DN= 2´ | UN | 163.74 | 18.9 | 182.64
47.05.210 | Válvula de retenção de pé com crivo em bronze, DN= 2 1/2´ | UN | 263.68 | 18.9 | 282.58
47.05.220 | Válvula de gaveta em bronze, com haste não ascendente, classe 125 libras para vapor e classe 200 libras para água, óleo e gás, DN= 6´ | UN | 5355.51 | 31.49 | 5387
47.05.230 | Válvula de gaveta em bronze, com haste não ascendente, classe 125 libras para vapor e classe 200 libras para água, óleo e gás, DN= 2´ | UN | 145.31 | 18.9 | 164.21
47.05.240 | Válvula globo em bronze, classe 125 libras para vapor e classe 200 libras para água, óleo e gás, DN= 2´ | UN | 387.76 | 18.9 | 406.66
47.05.260 | Válvula de retenção de pé com crivo em bronze, DN= 3´ | UN | 392.19 | 18.9 | 411.09
47.05.270 | Válvula de retenção de pé com crivo em bronze, DN= 4´ | UN | 758.77 | 25.19 | 783.96
47.05.280 | Válvula globo angular de 45° em bronze, DN= 2 1/2´ | UN | 311.59 | 18.9 | 330.49
47.05.290 | Válvula de gaveta em bronze, haste ascendente, classe 150 libras para vapor saturado e 300 libras para água, óleo e gás, DN= 1/2´ | UN | 114.06 | 10.5 | 124.56
47.05.296 | Válvula de gaveta em bronze, haste ascendente, classe 150 libras para vapor saturado e 300 libras para água, óleo e gás, DN= 4´ | UN | 4492.84 | 25.19 | 4518.03
47.05.300 | Válvula de gaveta em bronze, haste não ascendente, classe 150 libras para vapor saturado e 300 libras para água, óleo e gás, DN= 4´ | UN | 1668.85 | 25.19 | 1694.04
47.05.310 | Válvula de gaveta em bronze, haste não ascendente, classe 150 libras para vapor saturado e 300 libras para água, óleo e gás, DN= 2´ | UN | 322.6 | 18.9 | 341.5
47.05.340 | Válvula globo em bronze, classe 150 libras para vapor saturado e 300 libras para água, óleo e gás, DN= 3/4´ | UN | 160.22 | 18.9 | 179.12
47.05.350 | Válvula globo em bronze, classe 150 libras para vapor saturado e 300 libras para água, óleo e gás, DN= 1´ | UN | 209.26 | 18.9 | 228.16
47.05.360 | Válvula globo em bronze, classe 150 libras para vapor saturado e 300 libras para água, óleo e gás, DN= 1 1/2´ | UN | 434.57 | 18.9 | 453.47
47.05.370 | Válvula globo em bronze, classe 150 libras para vapor saturado e 300 libras para água, óleo e gás, DN= 2´ | UN | 559.66 | 18.9 | 578.56
47.05.390 | Válvula globo em bronze, classe 150 libras para vapor saturado e 300 libras para água, óleo e gás, DN= 2 1/2´ | UN | 851.84 | 18.9 | 870.74
47.05.392 | Válvula globo em bronze, classe 150 libras para vapor saturado e 300 libras para água, óleo e gás, DN= 3´ | UN | 1955.32 | 25.19 | 1980.51
47.05.394 | Válvula globo em bronze, classe 150 libras para vapor saturado e 300 libras para água, óleo e gás, DN= 4´ | UN | 4744.82 | 25.19 | 4770.01
47.05.398 | Válvula de gaveta em bronze, haste não ascendente, classe 125 libras para vapor e classe 200 libras para água, óleo e gás, DN= 3/4´ | UN | 59.29 | 12.6 | 71.89
47.05.400 | Válvula de gaveta em bronze, haste não ascendente, classe 125 libras para vapor e classe 200 libras para água, óleo e gás, DN= 1´ | UN | 67.45 | 18.9 | 86.35
47.05.406 | Válvula de gaveta em bronze, haste não ascendente, classe 125 libras para vapor e classe 200 libras para água, óleo e gás, DN= 1.1/4´ | UN | 86.46 | 16.8 | 103.26
47.05.410 | Válvula de gaveta em bronze, haste não ascendente, classe 125 libras para vapor e classe 200 libras para água, óleo e gás, DN= 1 1/2´ | UN | 94.38 | 18.9 | 113.28
47.05.420 | Válvula de gaveta em bronze, haste não ascendente, classe 125 libras para vapor e classe 200 libras para água, óleo e gás, DN= 2 1/2´ | UN | 383.24 | 18.9 | 402.14
47.05.430 | Válvula de gaveta em bronze, haste não ascendente, classe 125 libras para vapor e classe 200 libras para água, óleo e gás, DN= 3´ | UN | 543.2 | 18.9 | 562.1
47.05.450 | Válvula redutora de pressão de ação direta em bronze, extremidade roscada, para água, ar, óleo e gás, PE= 200 psi e PS= 20 à 90 psi, DN= 1 1/4´ | UN | 3792.91 | 83.98 | 3876.89
47.05.460 | Válvula redutora de pressão de ação direta em bronze, extremidade roscada, para água, ar, óleo e gás, PE= 200 psi e PS= 20 à 90 psi, DN= 2´ | UN | 5425.18 | 83.98 | 5509.16
47.05.580 | Válvula de gaveta em bronze com fecho rápido, DN= 1 1/2´ | UN | 417.1 | 41.99 | 459.09
47.06 | Registro e / ou valvula em ferro fundido
47.06.030 | Válvula de gaveta em ferro fundido, haste ascendente com flange, classe 125 libras, DN= 2´ | UN | 1235.94 | 52.49 | 1288.43
47.06.040 | Válvula de retenção de pé com crivo em ferro fundido, flangeada, DN= 6´ | UN | 1734.4 | 146.97 | 1881.37
47.06.041 | Válvula de retenção de pé com crivo em ferro fundido, flangeada, DN= 8´ | UN | 2560.59 | 146.97 | 2707.56
47.06.050 | Válvula de retenção tipo portinhola dupla em ferro fundido, DN= 6´ | UN | 1276.35 | 146.97 | 1423.32
47.06.051 | Válvula de retenção tipo portinhola simples em ferro fundido, flangeada, DN= 6´ | UN | 2653.55 | 146.97 | 2800.52
47.06.060 | Válvula de gaveta em ferro fundido com bolsa, DN= 150 mm | UN | 1737.95 | 83.98 | 1821.93
47.06.070 | Válvula de gaveta em ferro fundido com bolsa, DN= 200 mm | UN | 3300.17 | 83.98 | 3384.15
47.06.080 | Válvula de retenção tipo portinhola simples em ferro fundido, DN= 4´ | UN | 1165.77 | 83.98 | 1249.75
47.06.090 | Válvula de retenção tipo portinhola dupla em ferro fundido, DN= 4´ | UN | 777.79 | 83.98 | 861.77
47.06.100 | Válvula de segurança em ferro fundido rosqueada com pressão de ajuste 0,4 até 0,75kgf/cm², DN= 2´ | UN | 7742 | 52.49 | 7794.49
47.06.110 | Válvula de segurança em ferro fundido rosqueada com pressão de ajuste 6,1 até 10,0kgf/cm², DN= 3/4´ | UN | 3709.59 | 25.19 | 3734.78
47.06.180 | Válvula de gaveta em ferro fundido com bolsa, DN= 100mm | UN | 978.29 | 83.98 | 1062.27
47.06.310 | Visor de fluxo com janela simples, corpo em ferro fundido ou aço carbono, DN = 1´ | UN | 1111.51 | 31.49 | 1143
47.06.320 | Válvula de governo (retenção e alarme) completa, corpo em ferro fundido, classe 125 libras, DN= 4´ | UN | 8819.32 | 125.97 | 8945.29
47.06.330 | Válvula de gaveta em ferro fundido, haste ascendente com flange, classe 125 libras, DN= 4´ | UN | 2012.83 | 83.98 | 2096.81
47.06.340 | Válvula de gaveta em ferro fundido, haste ascendente com flange, classe 125 libras, DN= 6´ | UN | 3053.19 | 83.98 | 3137.17
47.06.350 | Válvula de retenção vertical em ferro fundido com flange, classe 125 libras, DN= 4´ | UN | 1857.05 | 83.98 | 1941.03
47.07 | Registro e / ou valvula em aco carbono fundido
47.07.010 | Válvula de esfera em aço carbono fundido, passagem plena, classe 150 libras para vapor e classe 600 libras para água, óleo e gás, DN= 1/2´ | UN | 85.72 | 18.9 | 104.62
47.07.020 | Válvula de esfera em aço carbono fundido, passagem plena, classe 150 libras para vapor e classe 600 libras para água, óleo e gás, DN= 3/4´ | UN | 121.62 | 25.19 | 146.81
47.07.030 | Válvula de esfera em aço carbono fundido, passagem plena, classe 150 libras para vapor e classe 600 libras para água, óleo e gás, DN= 1´ | UN | 153 | 31.49 | 184.49
47.07.031 | Válvula de esfera em aço carbono fundido, passagem plena, classe 150 libras para vapor e classe 600 libras para água, óleo e gás, DN= 1.1/4´ | UN | 212.11 | 33.59 | 245.7
47.07.090 | Válvula de esfera em aço carbono fundido, passagem plena, extremidades rosqueáveis, classe 300 libras para vapor saturado, DN= 2´ | UN | 502.31 | 52.49 | 554.8
47.09 | Registro e / ou valvula em aco carbono forjado
47.09.010 | Válvula globo em aço carbono forjado, classe 800 libras para vapor e classe 2000 libras para água, óleo e gás, DN= 3/4´ | UN | 383.4 | 25.19 | 408.59
47.09.020 | Válvula globo em aço carbono forjado, classe 800 libras para vapor e classe 2000 libras para água, óleo e gás, DN= 1´ | UN | 514.51 | 31.49 | 546
47.09.030 | Válvula globo em aço carbono forjado, classe 800 libras para vapor e classe 2000 libras para água, óleo e gás, DN= 1 1/2´ | UN | 932.88 | 41.99 | 974.87
47.09.040 | Válvula globo em aço carbono forjado, classe 800 libras para vapor e classe 2000 libras para água, óleo e gás, DN= 2´ | UN | 1325.26 | 52.49 | 1377.75
47.10 | Registro e / ou valvula em aco inoxidavel forjado
47.10.010 | Purgador termodinâmico com filtro incorporado, em aço inoxidável forjado, pressão de 0,25 a 42 kg/cm², temperatura até 425°C, DN= 1/2´ | UN | 710.3 | 18.9 | 729.2
47.11 | Aparelho de medicao e controle
47.11.021 | Pressostato diferencial ajustável mecânico, montagem inferior com diâmetro de 1/2" e/ou 1/4", faixa de operação até 16 bar | UN | 437.69 | 88.23 | 525.92
47.11.080 | Termômetro bimetálico, mostrador com 4´, saída angular, escala 0-100°C | UN | 169.69 | 8.4 | 178.09
47.11.100 | Manômetro com mostrador de 4´, escalas: 0-4 / 0-7 / 0-10 / 0-17 / 0-21 / 0-28 kg/cm² | UN | 180.25 | 21 | 201.25
47.11.111 | Pressostato diferencial ajustável, caixa à prova de água, unidade sensora em aço inoxidável 316, faixa de operação entre 1,4 a 14 bar, para fluídos corrosivos, DN=1/2´ | UN | 9527.96 | 88.23 | 9616.19
47.12 | Registro e / ou valvula em ferro ductil
47.12.040 | Válvula de gaveta em ferro dúctil com flanges, classe PN-10, DN= 200mm | UN | 3131.5 | 144.79 | 3276.29
47.12.270 | Válvula de gaveta em ferro dúctil com flanges, classe PN-10, DN= 80mm | UN | 1058.31 | 144.79 | 1203.1
47.12.280 | Válvula globo auto-operada hidraulicamente, em ferro dúctil, classe PN-10/16, DN= 50mm | UN | 1324.43 | 52.49 | 1376.92
47.12.290 | Válvula globo auto-operada hidraulicamente, comandada por solenóide, em ferro dúctil, classe PN-10, DN= 50mm | UN | 1755.37 | 94.48 | 1849.85
47.12.300 | Válvula globo auto-operada hidraulicamente, comandada por solenóide, em ferro dúctil, classe PN-10, DN= 100mm | UN | 2586.84 | 94.48 | 2681.32
47.12.310 | Válvula de gaveta em ferro dúctil com flanges, classe PN-10, DN= 300mm | UN | 6467.02 | 144.79 | 6611.81
47.12.320 | Válvula de gaveta em ferro dúctil com flanges, classe PN-10, DN= 100mm | UN | 1184.11 | 144.79 | 1328.9
47.12.330 | Válvula de gaveta em ferro dúctil com flanges, classe PN-10, DN= 150mm | UN | 1843.28 | 144.79 | 1988.07
47.12.340 | Ventosa simples rosqueada em ferro dúctil, classe PN-25, DN= 3/4´ | UN | 1015.11 | 12.6 | 1027.71
47.12.350 | Ventosa de tríplice função em ferro dúctil flangeada, classe PN-10/16/25, DN= 50mm | UN | 2481.55 | 18.48 | 2500.03
47.14 | Registro e / ou valvula em PVC rigido ou ABS
47.14.020 | Registro de pressão em PVC rígido, soldável, DN= 25mm (3/4´) | UN | 10.44 | 18.9 | 29.34
47.14.200 | Registro regulador de vazão para torneira, misturador e bidê, em ABS com canopla, DN= 1/2´ | UN | 39.25 | 18.9 | 58.15
47.20 | Reparos, conservacoes e complementos - GRUPO 47
47.20.010 | Pigtail em latão para manômetro, DN= 1/2´ | UN | 99.48 | 6.3 | 105.78
47.20.020 | Filtro ´Y´ em bronze para gás combustível, DN= 2´ | UN | 343.04 | 52.49 | 395.53
47.20.030 | Filtro ´Y´ em ferro fundido, classe 125 libras para vapor saturado, com extremidades rosqueáveis, DN= 2´ | UN | 661.57 | 52.49 | 714.06
47.20.070 | Pigtail flexível, revestido com borracha sintética resistente, DN= 7/16´ comprimento até 1,00 m | UN | 33.58 | 8.82 | 42.4
47.20.080 | Regulador de primeiro estágio de alta pressão até 2 kgf/cm², vazão de 90 kg GLP/hora | UN | 734.7 | 29.37 | 764.07
47.20.100 | Regulador de primeiro estágio de alta pressão até 1,3 kgf/cm², vazão de 50 kg GLP/hora | UN | 328.23 | 29.37 | 357.6
47.20.120 | Regulador de segundo estágio para gás, uso industrial, vazão até 12 kg GLP/hora | UN | 84.79 | 21 | 105.79
47.20.181 | Filtro Y em aço carbono, classe 150 libras, conexões flangeadas, DN= 4'' | UN | 4756.72 | 125.97 | 4882.69
47.20.190 | Chave de fluxo tipo palheta para tubulação de líquidos | UN | 235.34 | 16.8 | 252.14
47.20.300 | Chave de fluxo de água com retardo para tubulações com diâmetro nominal de 1" a 6" - conexão BSP | UN | 437.4 | 50.48 | 487.88
47.20.320 | Filtro ´Y´ corpo em bronze, pressão de serviço até 20,7 bar (PN 20), DN= 1 1/2´ | UN | 224.12 | 52.49 | 276.61
47.20.330 | Filtro ´Y´ corpo em bronze, pressão de serviço até 20,7 bar (PN 20), DN= 2´ | UN | 292.42 | 52.49 | 344.91
48 | RESERVATORIO E TANQUE PARA LIQUIDOS E GASES
48.02 | Reservatorio em material sintetico
48.02.008 | Reservatório de fibra de vidro - capacidade de 15.000 litros | UN | 5613.35 | 92.24 | 5705.59
48.02.009 | Reservatório de fibra de vidro - capacidade de 20.000 litros | UN | 10737.29 | 125.74 | 10863.03
48.02.204 | Reservatório em polietileno com tampa de encaixar - capacidade de 2.000 litros | UN | 1166.31 | 50.37 | 1216.68
48.02.205 | Reservatório em polietileno com tampa de encaixar - capacidade de 3.000 litros | UN | 1825.67 | 50.37 | 1876.04
48.02.206 | Reservatório em polietileno com tampa de encaixar - capacidade de 5.000 litros | UN | 2969.04 | 58.74 | 3027.78
48.02.207 | Reservatório em polietileno com tampa de encaixar - capacidade de 10.000 litros | UN | 5120.31 | 75.49 | 5195.8
48.02.300 | Reservatório em polietileno de alta densidade (cisterna) com antioxidante e proteção contra raios ultravioleta (UV) - capacidade de 5.000 litros | UN | 8033.82 | 67.12 | 8100.94
48.02.310 | Reservatório em polietileno de alta densidade (cisterna) com antioxidante e proteção contra raios ultravioleta (UV) - capacidade de 10.000 litros | UN | 13700.51 | 92.24 | 13792.75
48.02.400 | Reservatório em polietileno com tampa de rosca - capacidade de 1.000 litros | UN | 895.17 | 58.74 | 953.91
48.02.401 | Reservatório em polietileno com tampa de rosca - capacidade de 500 litros | UN | 559.78 | 58.74 | 618.52
48.03 | Reservatorio metalico
48.03.010 | Reservatório metálico cilíndrico horizontal - capacidade de 1.000 litros | CJ | 3167.82 | 58.74 | 3226.56
48.03.112 | Reservatório metálico cilíndrico horizontal - capacidade de 3.000 litros | CJ | 5638.53 | 58.74 | 5697.27
48.03.130 | Reservatório metálico cilíndrico horizontal - capacidade de 5.000 litros | CJ | 8072.85 | 58.74 | 8131.59
48.03.138 | Reservatório metálico cilíndrico horizontal - capacidade de 10.000 litros | CJ | 13991.31 | 58.74 | 14050.05
48.04 | Reservatorio em concreto
48.04.381 | Reservatório em concreto armado cilíndrico, vertical, bipartido, método construtivo em formas deslizantes, diâmetro interno de 3,50m a 4,00m, altura de 15,00m a 25,00m | M | 15672.08 | 3114.44 | 18786.52
48.04.391 | Reservatório em concreto armado cilíndrico, vertical, bipartido, método construtivo em formas deslizantes, diâmetro interno de 5,5m a 6,00m, altura de 25,00m a 30,00m | M | 31404.85 | 6638.54 | 38043.39
48.05 | Torneira de boia
48.05.010 | Torneira de boia, DN= 3/4´ | UN | 79.46 | 12.6 | 92.06
48.05.020 | Torneira de boia, DN= 1´ | UN | 102.7 | 16.8 | 119.5
48.05.030 | Torneira de boia, DN= 1 1/4´ | UN | 214.97 | 18.9 | 233.87
48.05.040 | Torneira de boia, DN= 1 1/2´ | UN | 215.5 | 18.9 | 234.4
48.05.050 | Torneira de boia, DN= 2´ | UN | 272.99 | 25.19 | 298.18
48.05.052 | Torneira de boia, DN= 2 1/2´ | UN | 1200.82 | 18.9 | 1219.72
48.05.070 | Torneira de boia, tipo registro automático de entrada, DN= 3´ | UN | 1966.82 | 83.98 | 2050.8
48.20 | Reparos, conservacoes e complementos - GRUPO 48
48.20.020 | Limpeza de caixa d´água até 1.000 litros | UN |  | 50.25 | 50.25
48.20.040 | Limpeza de caixa d´água de 1.001 até 10.000 litros | UN |  | 134 | 134
48.20.060 | Limpeza de caixa d´água acima de 10.000 litros | UN |  | 301.5 | 301.5
49 | CAIXA, RALO, GRELHA E ACESSORIO HIDRAULICO
49.01 | Caixas sifonadas de PVC rigido
49.01.016 | Caixa sifonada de PVC rígido de 100 x 100 x 50 mm, com grelha | UN | 35.46 | 41.99 | 77.45
49.01.020 | Caixa sifonada de PVC rígido de 100 x 150 x 50 mm, com grelha | UN | 48.19 | 41.99 | 90.18
49.01.030 | Caixa sifonada de PVC rígido de 150 x 150 x 50 mm, com grelha | UN | 57.53 | 41.99 | 99.52
49.01.040 | Caixa sifonada de PVC rígido de 150 x 185 x 75 mm, com grelha | UN | 66.63 | 41.99 | 108.62
49.01.050 | Caixa sifonada de PVC rígido de 250 x 172 x 50 mm, com tampa cega | UN | 80 | 41.99 | 121.99
49.01.070 | Caixa sifonada de PVC rígido de 250 x 230 x 75 mm, com tampa cega | UN | 105.22 | 41.99 | 147.21
49.03 | Caixa de gordura
49.03.020 | Caixa de gordura em alvenaria, 600 x 600 x 600 mm | UN | 93.58 | 186.14 | 279.72
49.03.022 | Caixa de gordura premoldada premoldada com tampa em concreto, 40 x 40 x 35 cm | UN | 57.97 | 46.06 | 104.03
49.03.036 | Caixa de gordura em PVC com tampa reforçada - capacidade 19 litros | UN | 491.11 | 41.99 | 533.1
49.04 | Ralo em PVC rigido
49.04.010 | Ralo seco em PVC rígido de 100 x 40 mm, com grelha | UN | 32.08 | 41.99 | 74.07
49.05 | Ralo em ferro fundido
49.05.020 | Ralo seco em ferro fundido, 100 x 165 x 50 mm, com grelha metálica saída vertical | UN | 129.82 | 50.39 | 180.21
49.05.040 | Ralo sifonado em ferro fundido de 150 x 240 x 75 mm, com grelha | UN | 363.72 | 62.99 | 426.71
49.06 | Grelhas e tampas
49.06.010 | Grelha hemisférica em ferro fundido de 4" | UN | 13.76 | 2.52 | 16.28
49.06.020 | Grelha em ferro fundido para caixas e canaletas | M2 | 1299.47 | 26.93 | 1326.4
49.06.030 | Grelha hemisférica em ferro fundido de 3" | UN | 8.91 | 2.52 | 11.43
49.06.072 | Grelha articulada em ferro fundido tipo boca de leão | UN | 287.33 | 21.54 | 308.87
49.06.080 | Grelha hemisférica em ferro fundido de 6" | UN | 35.68 | 2.52 | 38.2
49.06.110 | Grelha hemisférica em ferro fundido de 2" | UN | 9.26 | 2.52 | 11.78
49.06.160 | Grelha quadriculada em ferro fundido para caixas e canaletas | M2 | 1260.18 | 26.93 | 1287.11
49.06.170 | Grelha em alumínio fundido para caixas e canaletas - linha comercial | M2 | 1186.07 | 26.93 | 1213
49.06.190 | Grelha pré-moldada em concreto, com furos redondos, 79,5 x 24,5 x 8 cm | UN | 71.1 | 13.47 | 84.57
49.06.200 | Captador pluvial em aço inoxidável e grelha em alumínio, com mecanismo anti-vórtice, DN= 50 mm | UN | 4257.23 | 50.39 | 4307.62
49.06.210 | Captador pluvial em aço inoxidável e grelha em alumínio, com mecanismo anti-vórtice, DN= 75 mm | UN | 5272.79 | 50.39 | 5323.18
49.06.400 | Tampão em ferro fundido, diâmetro de 600 mm, classe B 125 (ruptura > 125 kN) | UN | 395.82 | 55.67 | 451.49
49.06.410 | Tampão em ferro fundido, diâmetro de 600 mm, classe C 250 (ruptura > 250 kN) | UN | 415.25 | 55.67 | 470.92
49.06.420 | Tampão em ferro fundido, diâmetro de 600 mm, classe D 400 (ruptura> 400 kN) | UN | 385.85 | 55.67 | 441.52
49.06.430 | Tampão em ferro fundido de 300 x 300 mm, classe B 125 (ruptura > 125 kN) | UN | 166.82 | 55.67 | 222.49
49.06.440 | Tampão em ferro fundido de 400 x 400 mm, classe B 125 (ruptura > 125 kN) | UN | 215.18 | 55.67 | 270.85
49.06.450 | Tampão em ferro fundido de 500 x 500 mm, classe B 125 (ruptura > 125 kN) | UN | 317.42 | 55.67 | 373.09
49.06.460 | Tampão em ferro fundido de 600 x 600 mm, classe B 125 (ruptura > 125 kN) | UN | 395.49 | 55.67 | 451.16
49.06.480 | Tampão em ferro fundido com tampa articulada, de 400 x 600 mm, classe 15 (ruptura > 1500 kg) | UN | 305.89 | 55.67 | 361.56
49.06.486 | Tampão em ferro fundido com tampa articulada, de 900 mm, classe D 400 (ruptura > 400kN | UN | 1433.69 | 55.67 | 1489.36
49.06.550 | Grelha com calha e cesto coletor para piso em aço inoxidável, largura de 15 cm | M | 928.13 | 17.44 | 945.57
49.06.560 | Grelha com calha e cesto coletor para piso em aço inoxidável, largura de 20 cm | M | 1254.03 | 23.01 | 1277.04
49.08 | Caixa de passagem e inspecao
49.08.250 | Caixa de areia em PVC, diâmetro nominal de 100 mm | UN | 434.45 | 41.99 | 476.44
49.11 | Canaletas e afins
49.11.130 | Canaleta com grelha em alumínio, largura de 80 mm | M | 356.74 | 9.28 | 366.02
49.11.140 | Canaleta com grelha em alumínio, saída central / vertical, largura de 46 mm | M | 239.33 | 9.28 | 248.61
49.11.141 | Canaleta com grelha abre-fecha, em alumínio, saída central ou vertical, largura 46mm | M | 262.58 | 9.28 | 271.86
49.12 | Poco de visita, boca de lobo, caixa de passagem e afins
49.12.010 | Boca de lobo simples tipo PMSP com tampa de concreto | UN | 1696.54 | 1329.46 | 3026
49.12.030 | Boca de lobo dupla tipo PMSP com tampa de concreto | UN | 2869.94 | 2066.22 | 4936.16
49.12.050 | Boca de lobo tripla tipo PMSP com tampa de concreto | UN | 4001.04 | 2797.67 | 6798.71
49.12.058 | Boca de leão simples tipo PMSP com grelha | UN | 1074.82 | 1311.64 | 2386.46
49.12.110 | Poço de visita de 1,60 x 1,60 x 1,60 m - tipo PMSP | UN | 3283.48 | 2248.84 | 5532.32
49.12.120 | Chaminé para poço de visita tipo PMSP em alvenaria, diâmetro interno 70 cm - pescoço | M | 241.77 | 326.69 | 568.46
49.12.140 | Poço de visita em alvenaria tipo PMSP - balão | UN | 1958.38 | 2083.11 | 4041.49
49.13 | Filtro anaerobio
49.13.010 | Filtro biológico anaeróbio com anéis pré-moldados de concreto diâmetro de 1,40 m - h= 2,00 m | UN | 3369.9 | 2632 | 6001.9
49.13.020 | Filtro biológico anaeróbio com anéis pré-moldados de concreto diâmetro de 2,00 m - h= 2,00 m | UN | 5574.78 | 4275.54 | 9850.32
49.13.030 | Filtro biológico anaeróbio com anéis pré-moldados de concreto diâmetro de 2,40 m - h= 2,00 m | UN | 7960.22 | 5645.05 | 13605.27
49.13.040 | Filtro biológico anaeróbio com anéis pré-moldados de concreto diâmetro de 2,84 m - h= 2,50 m | UN | 11695.04 | 7037.93 | 18732.97
49.14 | Fossa septica
49.14.010 | Fossa séptica câmara única com anéis pré-moldados em concreto, diâmetro externo de 1,50 m, altura útil de 1,50 m | UN | 2244.53 | 1319.33 | 3563.86
49.14.020 | Fossa séptica câmara única com anéis pré-moldados em concreto, diâmetro externo de 2,50 m, altura útil de 2,50 m | UN | 6155.69 | 1969.66 | 8125.35
49.14.030 | Fossa séptica câmara única com anéis pré-moldados em concreto, diâmetro externo de 2,50 m, altura útil de 4,00 m | UN | 9195.86 | 3939.3 | 13135.16
49.14.061 | SM01 Sumidouro - poço absorvente | M | 1170.64 | 662.08 | 1832.72
49.14.071 | Tampão pré-moldado de concreto armado para sumidouro com diâmetro externo de 2,00 m | UN | 635.1 | 37.11 | 672.21
49.15 | Anel e aduela pre-moldados
49.15.010 | Anel pré-moldado de concreto com diâmetro de 0,60 m | M | 311.88 | 26.93 | 338.81
49.15.030 | Anel pré-moldado de concreto com diâmetro de 0,80 m | M | 462.78 | 40.4 | 503.18
49.15.040 | Anel pré-moldado de concreto com diâmetro de 1,20 m | M | 500.63 | 53.86 | 554.49
49.15.050 | Anel pré-moldado de concreto com diâmetro de 1,50 m | M | 753.24 | 67.33 | 820.57
49.15.060 | Anel pré-moldado de concreto com diâmetro de 1,80 m | M | 1178.28 | 80.79 | 1259.07
49.15.100 | Anel pré-moldado de concreto com diâmetro de 3,00 m | M | 2178.83 | 134.65 | 2313.48
49.16 | Acessorios hidraulicos para agua de reuso
49.16.050 | Realimentador automático, DN= 1' | UN | 717.54 | 16.8 | 734.34
49.16.051 | Sifão ladrão em polietileno para extravasão, diâmetro de 100mm | UN | 299.81 | 21 | 320.81
50 | DETECCAO, COMBATE E PREVENCAO A INCÊNDIO
50.01 | Hidrantes e acessorios
50.01.030 | Abrigo duplo para hidrante/mangueira, com visor e suporte (embutir e externo) | UN | 1119.57 | 146.97 | 1266.54
50.01.060 | Abrigo para hidrante/mangueira (embutir e externo) | UN | 369.01 | 146.97 | 515.98
50.01.080 | Mangueira com união de engate rápido, DN= 1 1/2´ (38 mm) | M | 19.14 | 4.2 | 23.34
50.01.090 | Botoeira para acionamento de bomba de incêndio tipo quebra-vidro | UN | 82.76 | 12.6 | 95.36
50.01.100 | Mangueira com união de engate rápido, DN= 2 1/2´ (63 mm) | M | 29.12 | 4.2 | 33.32
50.01.110 | Esguicho em latão com engate rápido, DN= 2 1/2´, jato regulável | UN | 177.54 | 4.2 | 181.74
50.01.130 | Abrigo simples com suporte, em aço inoxidável escovado, para mangueira de 1 1/2´, porta em vidro temperado jateado - inclusive mangueira de 30 m (2 x 15 m) | UN | 3580.75 | 230.7 | 3811.45
50.01.160 | Adaptador de engate rápido em latão de 2 1/2´ x 1 1/2´ | UN | 62.64 | 4.2 | 66.84
50.01.170 | Adaptador de engate rápido em latão de 2 1/2´ x 2 1/2´ | UN | 92.19 | 4.2 | 96.39
50.01.180 | Hidrante de coluna com duas saídas, 4´x 2 1/2´ - simples | UN | 1689.71 | 53.73 | 1743.44
50.01.190 | Tampão de engate rápido em latão, DN= 2 1/2´, com corrente | UN | 83.92 | 4.2 | 88.12
50.01.200 | Tampão de engate rápido em latão, DN= 1 1/2´, com corrente | UN | 59.23 | 4.2 | 63.43
50.01.210 | Chave para conexão de engate rápido | UN | 17.21 | 0.55 | 17.76
50.01.220 | Esguicho latão com engate rápido, DN= 1 1/2´, jato regulável | UN | 260.86 | 4.2 | 265.06
50.01.320 | Abrigo de hidrante de 1 1/2´ completo - inclusive mangueira de 30 m (2 x 15 m) | UN | 1875.87 | 218.35 | 2094.22
50.01.330 | Abrigo de hidrante de 2 1/2´ completo - inclusive mangueira de 30 m (2 x 15 m) | UN | 2225.62 | 218.35 | 2443.97
50.01.340 | Abrigo para registro de recalque tipo coluna, completo - inclusive tubulações e válvulas | UN | 2443.01 | 674.19 | 3117.2
50.02 | Registro e valvula controladora
50.02.020 | Bico de sprinkler tipo pendente com rompimento da ampola a 68°C | UN | 28.17 | 14.69 | 42.86
50.02.050 | Alarme hidráulico tipo gongo | UN | 1068.05 | 21 | 1089.05
50.02.060 | Bico de sprinkler tipo upright com rompimento da ampola a 68ºC | UN | 27.36 | 14.69 | 42.05
50.02.080 | Válvula de governo completa com alarme VGA, corpo em ferro fundido, extremidades flangeadas e DN = 6´ | UN | 8856.59 | 125.97 | 8982.56
50.05 | Iluminacao e sinalizacao de emergencia
50.05.022 | Destravador magnético (eletroímã) para porta corta-fogo de 24 Vcc | UN | 168.36 | 33.59 | 201.95
50.05.060 | Central de iluminação de emergência, completa, para até 6.000 W | UN | 23660.58 | 13.45 | 23674.03
50.05.070 | Luminária para unidade centralizada pendente completa com lâmpadas fluorescentes compactas de 9 W | UN | 321.31 | 21 | 342.31
50.05.080 | Luminária para unidade centralizada de sobrepor completa com lâmpada fluorescente compacta de 15 W | UN | 81.88 | 21 | 102.88
50.05.160 | Módulo para adaptação de luminária de emergência, autonomia 90 minutos para lâmpada fluorescente de 32 W | UN | 258.37 | 12.6 | 270.97
50.05.170 | Acionador manual tipo quebra vidro, em caixa plástica | UN | 68.02 | 12.6 | 80.62
50.05.210 | Detector termovelocimétrico endereçável com base endereçável | UN | 155.81 | 12.6 | 168.41
50.05.214 | Detector de gás liquefeito (GLP), gás natural (GN) ou derivados de metano | UN | 432.92 | 12.6 | 445.52
50.05.230 | Sirene audiovisual tipo endereçável | UN | 273.21 | 12.6 | 285.81
50.05.250 | Central de iluminação de emergência, completa, autonomia 1 hora, para até 240 W | UN | 820.7 | 13.45 | 834.15
50.05.260 | Bloco autônomo de iluminação de emergência com autonomia mínima de 1 hora, equipado com 2 lâmpadas de 11 W | UN | 240.39 | 13.45 | 253.84
50.05.270 | Central de detecção e alarme de incêndio completa, autonomia de 1 hora para 12 laços, 220 V/12 V | UN | 716.25 | 13.45 | 729.7
50.05.280 | Sirene tipo corneta de 12 V | UN | 48.36 | 12.6 | 60.96
50.05.312 | Bloco autônomo de iluminação de emergência LED, com autonomia mínima de 3 horas, fluxo luminoso de 2.000 até 3.000 lúmens, equipado com 2 faróis | UN | 267.22 | 13.45 | 280.67
50.05.400 | Sirene eletrônica em caixa metálica de 4 x 4 | UN | 111.46 | 46.19 | 157.65
50.05.430 | Detector óptico de fumaça com base endereçável | UN | 190.12 | 41.99 | 232.11
50.05.440 | Painel repetidor de detecção e alarme de incêndio tipo endereçável | UN | 1182.07 | 12.6 | 1194.67
50.05.450 | Acionador manual quebra-vidro endereçável | UN | 170.89 | 12.6 | 183.49
50.05.470 | Módulo isolador, módulo endereçador para audiovisual | UN | 183.34 | 21 | 204.34
50.05.490 | Sinalizador audiovisual endereçável com LED | UN | 486.62 | 12.6 | 499.22
50.05.491 | Sinalizador visual de advertência | UN | 341.2 | 10.5 | 351.7
50.05.492 | Sinalizador audiovisual de advertência | UN | 168.68 | 10.5 | 179.18
50.10 | Extintores
50.10.030 | Extintor sobre rodas de gás carbônico - capacidade de 10 kg | UN | 1128.2 | 17.67 | 1145.87
50.10.050 | Extintor sobre rodas de gás carbônico - capacidade de 25 kg | UN | 5115.66 | 17.67 | 5133.33
50.10.058 | Extintor manual de pó químico seco BC - capacidade de 4 kg | UN | 148.3 | 17.67 | 165.97
50.10.060 | Extintor manual de pó químico seco BC - capacidade de 8 kg | UN | 198.24 | 17.67 | 215.91
50.10.084 | Extintor manual de pó químico seco 20 BC - capacidade de 12 kg | UN | 225.59 | 17.67 | 243.26
50.10.096 | Extintor sobre rodas de pó químico seco BC - capacidade de 20 kg | UN | 1186.15 |  | 1186.15
50.10.100 | Extintor manual de água pressurizada - capacidade de 10 litros | UN | 142.03 | 17.67 | 159.7
50.10.110 | Extintor manual de pó químico seco ABC - capacidade de 4 kg | UN | 190.58 | 17.67 | 208.25
50.10.120 | Extintor manual de pó químico seco ABC - capacidade de 6 kg | UN | 201.89 | 17.67 | 219.56
50.10.140 | Extintor manual de gás carbônico 5 BC - capacidade de 6 kg | UN | 475.9 | 17.67 | 493.57
50.10.210 | Suporte para extintor de piso em fibra de vidro | UN | 191.74 | 1.68 | 193.42
50.10.220 | Suporte para extintor de piso em aço inoxidável | UN | 252.24 | 1.68 | 253.92
50.20 | Reparos, conservacoes e complementos - GRUPO 50
50.20.110 | Recarga de extintor de água pressurizada | L | 3.26 |  | 3.26
50.20.120 | Recarga de extintor de gás carbônico | KG | 12.43 |  | 12.43
50.20.130 | Recarga de extintor de pó químico seco | KG | 8.9 |  | 8.9
50.20.160 | Pintura de extintor de gás carbônico, pó químico seco, ou água pressurizada, com capacidade acima de 12 kg até 20 kg | UN | 37.62 |  | 37.62
50.20.170 | Pintura de extintor de gás carbônico, pó químico seco, ou água pressurizada, com capacidade até 12 kg | UN | 17.6 |  | 17.6
50.20.200 | Recolocação de bico de sprinkler | UN | 0.06 | 14.69 | 14.75
54 | PAVIMENTACAO E PASSEIO
54.01 | Pavimentacao preparo de base
54.01.010 | Regularização e compactação mecanizada de superfície, sem controle do proctor normal | M2 | 3.08 | 0.13 | 3.21
54.01.030 | Abertura e preparo de caixa até 40 cm, compactação do subleito mínimo de 95% do PN e transporte até o raio de 1 km | M2 | 23.4 | 0.27 | 23.67
54.01.050 | Compactação do subleito mínimo de 95% do PN | M3 | 19.6 | 0.54 | 20.14
54.01.200 | Base de macadame hidráulico | M3 | 226.26 | 25.13 | 251.39
54.01.210 | Base de brita graduada | M3 | 162.44 | 16.75 | 179.19
54.01.220 | Base de bica corrida | M3 | 148.08 | 2.58 | 150.66
54.01.230 | Base de macadame betuminoso | M3 | 833.71 | 12.56 | 846.27
54.01.300 | Pavimento de concreto rolado (concreto pobre) para base de pavimento rígido | M3 | 249.52 |  | 249.52
54.01.400 | Abertura de caixa até 25 cm, inclui escavação, compactação, transporte e preparo do sub-leito | M2 | 19.45 | 0.38 | 19.83
54.01.410 | Varrição de pavimento para recapeamento | M2 |  | 0.67 | 0.67
54.02 | Pavimentacao com pedrisco e revestimento primario
54.02.030 | Revestimento primário com pedra britada, compactação mínima de 95% do PN | M3 | 92.53 | 10.72 | 103.25
54.03 | Pavimentacao flexivel
54.03.200 | Concreto asfáltico usinado a quente - Binder | M3 | 1249.63 | 13.96 | 1263.59
54.03.210 | Camada de rolamento em concreto betuminoso usinado quente - CBUQ | M3 | 1402.73 | 13.96 | 1416.69
54.03.221 | Restauração de pavimento asfáltico com concreto betuminoso usinado quente - CBUQ | M3 | 1293.43 | 13.96 | 1307.39
54.03.230 | Imprimação betuminosa ligante | M2 | 6.8 | 0.08 | 6.88
54.03.240 | Imprimação betuminosa impermeabilizante | M2 | 14.04 | 0.1 | 14.14
54.03.250 | Revestimento de pré-misturado a quente | M3 | 975.37 | 13.96 | 989.33
54.03.260 | Revestimento de pré-misturado a frio | M3 | 963.61 | 33.5 | 997.11
54.04 | Pavimentacao em paralelepipedos e blocos de concreto
54.04.030 | Pavimentação em paralelepípedo, sem rejunte | M2 | 163.96 | 21.4 | 185.36
54.04.040 | Rejuntamento de paralelepípedo com areia | M2 | 15.17 | 1.68 | 16.85
54.04.050 | Rejuntamento de paralelepípedo com argamassa de cimento e areia 1:3 | M2 | 9.17 | 5.19 | 14.36
54.04.060 | Rejuntamento de paralelepípedo com asfalto e pedrisco | M2 | 45.17 | 4.19 | 49.36
54.04.340 | Pavimentação em lajota de concreto 35 MPa, espessura 6 cm, cor natural, tipos: raquete, retangular, sextavado e 16 faces, com rejunte em areia | M2 | 60.73 | 16.16 | 76.89
54.04.342 | Pavimentação em lajota de concreto 35 MPa, espessura 6 cm, colorido, tipos: raquete, retangular, sextavado e 16 faces, com rejunte em areia | M2 | 58.7 | 16.16 | 74.86
54.04.350 | Pavimentação em lajota de concreto 35 MPa, espessura 8 cm, tipos: raquete, retangular, sextavado e 16 faces, com rejunte em areia | M2 | 72.37 | 21.54 | 93.91
54.04.360 | Bloco diagonal em concreto tipo piso drenante para plantio de grama - 50 x 50 x 10 cm | M2 | 83.12 | 7.91 | 91.03
54.04.392 | Piso em placa de concreto permeável drenante, cor natural, com resina protetora | M2 | 105.84 | 16.76 | 122.6
54.04.393 | Piso em placa de concreto permeável drenante, cor natural, com resina protetora, espessura de 8 cm | M2 | 98.11 | 16.76 | 114.87
54.06 | Guias e sarjetas
54.06.020 | Guia pré-moldada curva tipo PMSP 100 - fck 25 MPa | M | 41.17 | 10.1 | 51.27
54.06.040 | Guia pré-moldada reta tipo PMSP 100 - fck 25 MPa | M | 36.98 | 10.1 | 47.08
54.06.100 | Base em concreto com fck de 20 MPa, para guias, sarjetas ou sarjetões | M3 | 401.83 | 36.39 | 438.22
54.06.110 | Base em concreto com fck de 25 MPa, para guias, sarjetas ou sarjetões | M3 | 415.86 | 36.39 | 452.25
54.06.150 | Execução de perfil extrusado no local | M3 | 1185.52 |  | 1185.52
54.06.160 | Sarjeta ou sarjetão moldado no local, tipo PMSP em concreto com fck 20 MPa | M3 | 563.01 | 74.22 | 637.23
54.06.170 | Sarjeta ou sarjetão moldado no local, tipo PMSP em concreto com fck 25 MPa | M3 | 577.04 | 74.22 | 651.26
54.07 | Calcadas e passeios.
54.07.040 | Passeio em mosaico português | M2 | 200.79 |  | 200.79
54.07.110 | Piso em ladrilho hidráulico preto, branco e cinza 20 x 20 cm, assentado com argamassa colante industrializada | M2 | 80.52 | 9.46 | 89.98
54.07.130 | Piso em ladrilho hidráulico várias cores 20 x 20 cm, assentado com argamassa colante industrializada | M2 | 80.49 | 9.46 | 89.95
54.07.210 | Rejuntamento de piso em ladrilho hidráulico (20 x 20 x 1,8 cm) com argamassa industrializada para rejunte, juntas de 2 mm | M2 | 3.67 | 8.44 | 12.11
54.07.240 | Rejuntamento de piso em ladrilho hidráulico (30 x 30 x 2,5 cm), com cimento branco, juntas de 2 mm | M2 | 1.47 | 8.44 | 9.91
54.07.260 | Piso em ladrilho hidráulico tipo rampa várias cores 30 x 30 cm, antiderrapante, assentado com argamassa mista | M2 | 91.81 | 23.95 | 115.76
54.20 | Reparos, conservacoes e complementos - GRUPO 54
54.20.040 | Bate-roda em concreto pré-moldado | M | 55.48 | 11.55 | 67.03
54.20.100 | Reassentamento de guia pré-moldada reta e/ou curva | M | 8.12 | 10.1 | 18.22
54.20.110 | Reassentamento de paralelepípedos, sem rejunte | M2 | 12.49 | 21.4 | 33.89
54.20.120 | Reassentamento de pavimentação em lajota de concreto, espessura 6 cm, com rejunte em areia | M2 | 8.02 | 13.22 | 21.24
54.20.130 | Reassentamento de pavimentação em lajota de concreto, espessura 8 cm, com rejunte em areia | M2 | 8.12 | 15.31 | 23.43
54.20.140 | Reassentamento de pavimentação em lajota de concreto, espessura 10 cm, com rejunte em areia | M2 | 8.27 | 18.39 | 26.66
55 | LIMPEZA E ARREMATE
55.01 | Limpeza de obra
55.01.020 | Limpeza final da obra | M2 |  | 11.73 | 11.73
55.01.030 | Limpeza complementar com hidrojateamento | M2 | 2.4 | 4.97 | 7.37
55.01.070 | Limpeza complementar e especial de piso com produtos químicos | M2 | 1.83 | 3.35 | 5.18
55.01.080 | Limpeza complementar e especial de peças e aparelhos sanitários | UN |  | 13.4 | 13.4
55.01.100 | Limpeza complementar e especial de vidros | M2 |  | 12.56 | 12.56
55.01.130 | Limpeza e lavagem de superfície revestida com material cerâmico ou pastilhas por hidrojateamento com rejuntamento | M2 | 6.23 | 4.97 | 11.2
55.01.140 | Limpeza de superfície com hidrojateamento | M2 | 6.64 |  | 6.64
55.02 | Limpeza e desinfeccao sanitaria
55.02.010 | Limpeza de caixa de inspeção | UN |  | 5.03 | 5.03
55.02.012 | Limpeza de caixa de passagem, poço de visita ou bueiro | UN | 19.71 | 16.75 | 36.46
55.02.020 | Limpeza de fossa | M3 | 178.42 |  | 178.42
55.02.040 | Limpeza e desobstrução de boca de lobo | UN |  | 18.56 | 18.56
55.02.050 | Limpeza e desobstrução de canaletas ou tubulações de águas pluviais | M |  | 9.28 | 9.28
55.02.060 | Limpeza e desentupimento manual de tubulação de esgoto predial | M |  | 10.08 | 10.08
55.10 | Remocao de entulho
55.10.030 | Locação de duto coletor de entulho | MXMES | 64.47 |  | 64.47
61 | CONFORTO MECANICO, EQUIPAMENTO E SISTEMA
61.01 | Elevador
61.01.670 | Elevador para passageiros, uso interno com capacidade mínima de 600 kg para duas paradas, portas unilaterais | CJ | 94575 |  | 94575
61.01.680 | Elevador para passageiros, uso interno com capacidade mínima de 600 kg para três paradas, portas unilaterais | CJ | 109125 |  | 109125
61.01.690 | Elevador para passageiros, uso interno com capacidade mínima de 600 kg para três paradas, portas bilaterais | CJ | 114945 |  | 114945
61.01.760 | Elevador para passageiros, uso interno com capacidade mínima de 600 kg para quatro paradas, portas bilaterais | CJ | 123190 |  | 123190
61.01.770 | Elevador para passageiros, uso interno com capacidade mínima de 600 kg para quatro paradas, portas unilaterais | CJ | 124536.72 |  | 124536.72
61.01.800 | Fechamento em vidro laminado para caixa de elevador | M2 | 782.18 |  | 782.18
61.10 | Climatizacao
61.10.001 | Resfriadora de líquidos (chiller), com compressor e condensação à ar, capacidade de 120 TR | UN | 411743.28 | 25949.75 | 437693.03
61.10.007 | Resfriadora de líquidos (chiller), com compressor e condensação à ar, capacidade de 160 TR | UN | 382264.21 | 27642.05 | 409906.26
61.10.010 | Resfriadora de líquidos (chiller), com compressor e condensação à ar, capacidade de 200-210 TR | UN | 674033.88 | 25132.95 | 699166.83
61.10.012 | Resfriadora de líquidos (chiller), com compressor e condensação à ar, capacidade de 80 TR | UN | 239050.12 | 20759.8 | 259809.92
61.10.014 | Resfriadora de líquidos (chiller), com compressor e condensação à ar, capacidade de 20 TR | UN | 88626.07 | 12974.88 | 101600.95
61.10.100 | Tratamento de ar (fan-coil) tipo Air Handling Unit de concepção modular, capacidade de 10 TR | UN | 18659.16 | 3068.75 | 21727.91
61.10.101 | Tratamento de ar (Fan-Coil) tipo Air Handling Unit de concepção modular, capacidade de 6 TR | UN | 15893.08 | 3068.75 | 18961.83
61.10.110 | Tratamento de ar (fan-coil) tipo Air Handling Unit de concepção modular, capacidade de 40 TR | UN | 51339.72 | 6702.36 | 58042.08
61.10.120 | Tratamento de ar (fan-coil) tipo Air Handling Unit de concepção modular, capacidade de 50 TR | UN | 46813.28 | 8179.5 | 54992.78
61.10.200 | Tratamento de ar compacta fancolete hidrônico tipo piso-teto, vazão de ar nominal 637 m³/h, capacidade de refrigeração 14.000 Btu/h - 1,2 TR | UN | 4119.69 | 519.44 | 4639.13
61.10.210 | Tratamento de ar compacta fancolete hidrônico tipo piso-teto, vazão de ar nominal 1.215 m³/h, capacidade de refrigeração 25.000 Btu/h - 2,1 TR | UN | 4619.57 | 649.3 | 5268.87
61.10.220 | Tratamento de ar compacta fancolete hidrônico tipo piso-teto, vazão de ar nominal 1.758 m³/h, capacidade de refrigeração 36.000 Btu/h - 3,0 TR | UN | 5893.86 | 779.16 | 6673.02
61.10.230 | Tratamento de ar compacta fancolete hidrônico tipo piso-teto, vazão de ar nominal 2.166 m³/h, capacidade de refrigeração 48.000 Btu/h - 4,0 TR | UN | 5952.08 | 844.09 | 6796.17
61.10.250 | Tratamento de ar compacta fancolete hidrônico tipo cassete, capacidade de refrigeração 20.000 Btu/h - 1,6 TR | UN | 4273.36 | 406.33 | 4679.69
61.10.260 | Tratamento de ar compacta fancolete hidrônico tipo cassete, capacidade de refrigeração 25.000 Btu/h - 2,1 TR | UN | 4672.62 | 406.33 | 5078.95
61.10.270 | Tratamento de ar compacta fancolete hidrônico tipo cassete, capacidade de refrigeração 32.000 Btu/h - 2,6 TR | UN | 5530.2 | 406.33 | 5936.53
61.10.300 | Duto flexível aluminizado, seção circular de 10cm (4") | M | 10.18 | 11.32 | 21.5
61.10.310 | Duto flexível aluminizado, seção circular de 15cm (6") | M | 15.34 | 11.32 | 26.66
61.10.320 | Duto flexível aluminizado, seção circular de 20cm (8") | M | 22.63 | 11.32 | 33.95
61.10.380 | Duto em painel rígido de lã de vidro acústico, espessura 25 mm | M2 | 87.87 | 81.17 | 169.04
61.10.400 | Damper corta fogo (DCF) tipo comporta, com elemento fusível e chave fim de curso. | M2 | 4502.52 |  | 4502.52
61.10.401 | Damper de regulagem manual, tamanho: 0,10 m² a 0,14 m² | M2 | 1934.15 | 106 | 2040.15
61.10.402 | Damper de regulagem manual, tamanho: 0,15 m² a 0,20 m² | M2 | 1617.32 | 81.91 | 1699.23
61.10.403 | Damper de regulagem manual, tamanho: 0,21 m² a 0,40 m² | M2 | 1272.77 | 72.28 | 1345.05
61.10.410 | Serviço de instalação de Damper Corta Fogo | UN |  | 309.56 | 309.56
61.10.430 | Tanque de compensação pressurizado, capacidade (volume mínimo) de 250 litros | UN | 6189.06 | 1298.6 | 7487.66
61.10.440 | Registro de regulagem de vazão de ar | UN | 147.34 | 38.54 | 185.88
61.10.510 | Difusor de ar de longo alcance tipo Jet-Nozzles, vazão de ar 1.330 m³/h | UN | 1194.24 | 110.82 | 1305.06
61.10.511 | Difusor para insuflamento de ar com plenum, multivias e colarinho | M2 | 4107.43 | 168.64 | 4276.07
61.10.512 | Difusor para insuflamento de ar com plenum, com 2 aberturas | M | 4128.84 | 41.99 | 4170.83
61.10.513 | Difusor de plástico, diâmetro 15 cm | UN | 90.2 | 38.54 | 128.74
61.10.514 | Difusor de plástico, diâmetro 20 cm | UN | 88.03 | 38.54 | 126.57
61.10.530 | Difusor de insuflação de ar tipo direcional, medindo 30 x 30 cm | UN | 296.58 | 38.54 | 335.12
61.10.550 | Difusor de insuflação de ar tipo direcional, medindo 45 x 15 cm | UN | 232.26 | 38.54 | 270.8
61.10.564 | Grelha de insuflação de ar em alumínio anodizado, de dupla deflexão, tamanho: até 0,10 m² | M2 | 2737.89 | 236.09 | 2973.98
61.10.565 | Grelha de insuflação de ar em alumínio anodizado, de dupla deflexão, tamanho: acima de 0,10 m² até 0,50 m² | M2 | 1653.49 | 96.36 | 1749.85
61.10.566 | Grelha de insuflação de ar em alumínio anodizado, de dupla deflexão, tamanho: acima de 0,50 m² até 1,00 m² | M2 | 1547.41 | 48.18 | 1595.59
61.10.567 | Grelha de porta, tamanho: 0,14 m² a 0,30 m² | M2 | 1482.52 | 106 | 1588.52
61.10.568 | Grelha de porta, tamanho: 0,07 m² a 0,13 m² | M2 | 1895.21 | 139.73 | 2034.94
61.10.569 | Grelha de porta, tamanho: 0,03 m² a 0,06 m² | M2 | 3205.26 | 231.26 | 3436.52
61.10.574 | Grelha de retorno/exaustão com registro, tamanho: 0,03 m² a 0,06 m² | M2 | 2313.16 | 173.45 | 2486.61
61.10.575 | Grelha de retorno/exaustão com registro, tamanho: 0,07 m² a 0,13 m² | M2 | 1663.98 | 120.46 | 1784.44
61.10.576 | Grelha de retorno/exaustão com registro, tamanho: 0,14 m² a 0,19 m² | M2 | 1417.43 | 96.36 | 1513.79
61.10.577 | Grelha de retorno/exaustão com registro, tamanho: 0,20 m² a 0,40 m² | M2 | 1245.2 | 81.91 | 1327.11
61.10.578 | Grelha de retorno/exaustão com registro, tamanho: 0,41 m² a 0,65 m² | M2 | 1026.3 | 72.28 | 1098.58
61.10.581 | Veneziana com tela e filtro G4 | M2 | 1338.48 | 96.36 | 1434.84
61.10.582 | Veneziana com tela | M2 | 855.29 | 57.82 | 913.11
61.10.583 | Veneziana com tela, tamanho 38,5 x 33 cm | UN | 163.11 | 43.37 | 206.48
61.10.584 | Veneziana com tela, tamanho 78,5 x 33 cm | UN | 252.63 | 57.82 | 310.45
61.14 | Ventilacao
61.14.005 | Caixa ventiladora com ventilador centrífugo, vazão 4.600 m³/h, pressão 30 mmCA - 220 / 380 V / 60HZ | UN | 5595.58 | 1947.9 | 7543.48
61.14.015 | Caixa ventiladora com ventilador centrífugo, vazão 28.000 m³/h, pressão 30 mmCA - 220 / 380 V / 60HZ | UN | 21923.84 | 4545.1 | 26468.94
61.14.050 | Caixa ventiladora com ventilador centrífugo, vazão 8.800 m³/h, pressão 35 mmCA - 220/380 V / 60Hz | UN | 8519.86 | 251.94 | 8771.8
61.14.051 | Caixa ventiladora com ventilador centrífugo, vazão 10.000 m³/h, pressão 30 mmCA - 220/380 V / 60Hz | UN | 7733 | 251.94 | 7984.94
61.14.070 | Caixa ventiladora com ventilador centrífugo, vazão 1.710 m³/h, pressão 35 mmCA - 220/380 V / 60Hz | UN | 4354.37 | 251.94 | 4606.31
61.14.080 | Caixa ventiladora com ventilador centrífugo, vazão 1.190 m³/h, pressão 35 mmCA - 220/380 V / 60Hz | UN | 4234.39 | 251.94 | 4486.33
61.14.100 | Ventilador centrífugo de dupla aspiração "limite-load", vazão 20.000 m³/h, pressão 50 mmCA - 380/660 V / 60 Hz | UN | 13466.62 | 587.4 | 14054.02
61.15 | Controles para Fan-Coil e CAG
61.15.010 | Fonte de alimentação universal bivolt com saída de 24 V - 1,5 A - 35 W | UN | 185.82 | 2.1 | 187.92
61.15.020 | Tomada simples de sobrepor universal 2P+T - 10 A - 250 V | UN | 10.19 | 12.6 | 22.79
61.15.030 | Transformador abaixador, entrada 110/220V, saída 24V+24V, corrente secundário 6A | UN | 207.04 | 2.1 | 209.14
61.15.040 | Atuador Floating de 40Nm, sinal de controle 3 e 2 pontos, tensão de entrada AC/DC 24V, IP 54 | UN | 1934.46 | 12.9 | 1947.36
61.15.050 | Válvula motorizada esfera, com duas vias atuador floating, diâmetro 3/4" a 1 1/2" | UN | 1742.41 | 19.35 | 1761.76
61.15.060 | Válvula de balanceamento diâmetro 1 " a 2-1/2" | UN | 802.58 | 15.16 | 817.74
61.15.070 | Válvula borboleta na configuração wafer motorizada atuador floating diâmetro 3'' a 4" | UN | 2381.86 | 19.35 | 2401.21
61.15.080 | Válvula duas vias on/off retorno elétrico diâmetro 1/2" a 3/4" | UN | 304.41 | 19.35 | 323.76
61.15.090 | Válvula esfera motorizada de duas vias de atuador proporcional diâmetro 2" a 2-1/2" | UN | 1978.63 | 19.35 | 1997.98
61.15.100 | Atuador proporcional de 10 Nm, tensão de entrada AC/DC 24 V - IP 54 | UN | 905.3 | 12.9 | 918.2
61.15.110 | Válvula esfera duas vias flangeada, diâmetro 3'' | UN | 2014.05 | 15.16 | 2029.21
61.15.120 | Acoplador a relé 24 VCC/VAC - 1 contato reversível | UN | 106.75 | 6.3 | 113.05
61.15.130 | Chave de fluxo para ar | UN | 199.7 | 64.41 | 264.11
61.15.140 | Repetidor de sinal I/I e V/I | UN | 1462.73 | 44.09 | 1506.82
61.15.150 | Relé de corrente ajustável de 0 a 200 A | UN | 325.26 | 31.49 | 356.75
61.15.160 | Sensor de temperatura ambiente PT100 - 2 fios | UN | 179.58 | 64.41 | 243.99
61.15.164 | Termostato de segurança com temperatura ajustável de 90°C - 110°C | UN | 73.05 | 69.71 | 142.76
61.15.170 | Transmissor de pressão diferencial, operação de 0 a 750 Pa | UN | 945.47 | 64.41 | 1009.88
61.15.172 | Transmissor de pressão compacto, escala de pressão 0 a 10 Bar, sinal de saída 4 - 20 mA | UN | 901.87 | 64.41 | 966.28
61.15.174 | Transmissor de temperatura e umidade para dutos, alta precisão, corrente de 0 a 20 mA, alimentação 12Vcc a 30Vcc | UN | 1782.96 | 64.41 | 1847.37
61.15.181 | Controlador lógico programável para 16 entradas/16 saídas | UN | 3443.59 | 293.14 | 3736.73
61.15.191 | Módulo de expansão para 4 canais de saída analógica | UN | 2768.07 | 171.81 | 2939.88
61.15.196 | Módulo de expansão para 8 canais de entrada analógica | UN | 4101.92 | 171.81 | 4273.73
61.15.201 | Módulo de expansão para 8 canais de entrada e saída digitais | UN | 705.56 | 197.1 | 902.66
61.20 | Reparos, conservacoes e complementos - GRUPO 61
61.20.040 | Cortina de ar com duas velocidades, para vão de 1,20 m | CJ | 831.68 | 10.9 | 842.58
61.20.092 | Cortina de ar com duas velocidades, para vão de 1,50 m | CJ | 1055.1 | 10.9 | 1066
61.20.100 | Ligação típica, (cavalete), para ar condicionado ´fancoil´, diâmetro de 1/2´ | CJ | 1222.39 | 443.49 | 1665.88
61.20.110 | Ligação típica, (cavalete), para ar condicionado ´fancoil´, diâmetro de 3/4´ | CJ | 1447.2 | 472.86 | 1920.06
61.20.120 | Ligação típica, (cavalete), para ar condicionado ´fancoil´, diâmetro de 1´ | CJ | 1713.11 | 531.6 | 2244.71
61.20.130 | Ligação típica, (cavalete), para ar condicionado ´fancoil´, diâmetro de 1 1/4´ | CJ | 2233.18 | 560.97 | 2794.15
61.20.450 | Duto em chapa de aço galvanizado | KG | 29.95 | 24.43 | 54.38
62 | COZINHA, REFEITORIO, LAVANDERIA INDUSTRIAL E EQUIPAMENTOS
62.04 | Mobiliario e acessorios
62.04.060 | Tanque duplo com pés em aço inoxidável de 1600 x 700 x 850 mm | UN | 4075.11 | 21 | 4096.11
62.04.070 | Mesa em aço inoxidável, largura até 700 mm | M | 1973 |  | 1973
62.04.090 | Mesa lateral em aço inoxidável com prateleira inferior, largura até 700 mm | M | 2084.65 |  | 2084.65
62.20 | Reparos, conservacoes e complementos - GRUPO 62
62.20.330 | Coifa em aço inoxidável com filtro e exaustor axial - área até 3,00 m² | M2 | 9887.54 |  | 9887.54
62.20.340 | Coifa em aço inoxidável com filtro e exaustor axial - área de 3,01 até 7,50 m² | M2 | 8859.23 |  | 8859.23
62.20.350 | Coifa em aço inoxidável com filtro e exaustor axial - área de 7,51 até 16,00 m² | M2 | 4549.53 |  | 4549.53
65 | RESFRIAMENTO E CONSERVACAO DE MATERIAL PERECIVEL
65.01 | Camara frigorifica para resfriado
65.01.210 | Câmara frigorífica para resfriados | M2 | 1813.81 |  | 1813.81
65.02 | Camara frigorifica para congelado
65.02.100 | Câmara frigorífica para congelados | M2 | 2198.58 |  | 2198.58
66 | SEGURANCA, VIGILANCIA E CONTROLE, EQUIPAMENTO E SISTEMA
66.02 | Controle de acessos e alarme
66.02.060 | Repetidora de sinais de ocorrências, do painel sinóptico da central de alarme | UN | 979.62 | 12.6 | 992.22
66.02.090 | Detector de metais, tipo portal, microprocessado | UN | 10315.73 |  | 10315.73
66.02.130 | Porteiro eletrônico com um interfone | CJ | 197.01 | 41.99 | 239
66.02.239 | Sistema eletrônico de automatização de portão deslizante, para esforços até 800 kg | CJ | 2877 |  | 2877
66.02.240 | Sistema eletrônico de automatização de portão deslizante, para esforços maior de 800 kg e até 1400 kg | CJ | 5748.42 |  | 5748.42
66.02.460 | Vídeo porteiro eletrônico colorido, com um interfone | CJ | 1226.02 | 104.98 | 1331
66.02.500 | Central de alarme microprocessada, para até 125 zonas | UN | 2671.31 | 12.6 | 2683.91
66.02.560 | Controlador de acesso com identificação por impressão digital (biometria) e software de gerenciamento | CJ | 2563.62 | 574.2 | 3137.82
66.08 | Equipamentos para sistema de seguranca, vigilancia e controle
66.08.061 | Mesa controladora híbrida para até 32 câmeras IPs, com teclado e joystick, compatível com sistema de CFTV, IP ou analógico | UN | 3811.95 | 947.04 | 4758.99
66.08.100 | Rack fechado padrão metálico, 19 x 12 Us x 470 mm | UN | 706.3 | 295.95 | 1002.25
66.08.110 | Rack fechado padrão metálico, 19 x 20 Us x 470 mm | UN | 1165.3 | 295.95 | 1461.25
66.08.111 | Rack fechado de piso padrão metálico, 19 x 24 Us x 570 mm | UN | 1101.35 | 295.95 | 1397.3
66.08.115 | Rack fechado de piso padrão metálico, 19 x 44 Us x 770 mm | UN | 2235.12 | 591.9 | 2827.02
66.08.131 | Monitor LCD ou LED colorido, tela plana de 21,5" | UN | 933.47 | 9.44 | 942.91
66.08.240 | Filtro passivo e misturador de sinais VHF / UHF / CATV | UN | 10.23 | 21 | 31.23
66.08.258 | Ponto de acesso de dados (Access Point), uso interno, compatível com PoE 802.3af | UN | 1255.96 | 167.96 | 1423.92
66.08.260 | Modulador de canais VHF / UHF / CATV / CFTV | UN | 154.47 | 41.99 | 196.46
66.08.270 | Amplificador de linha VHF / UHF com conector de F-50 dB | UN | 423.93 | 12.6 | 436.53
66.08.324 | Câmera fixa colorida compacta com domo, para áreas internas e externas - 1,3 MP | UN | 891.9 | 173.82 | 1065.72
66.08.326 | Câmera fixa colorida tipo bullet, para áreas internas e externas - 1,3 MP | UN | 3369.98 | 173.82 | 3543.8
66.08.328 | Câmera fixa colorida com domo, para áreas internas e externas - 5 MP | UN | 9639.41 | 173.82 | 9813.23
66.08.340 | Unidade de disco rígido (HD) externo de 5 TB | UN | 1197.06 | 3.15 | 1200.21
66.08.400 | Estação de monitoramento "WorkStation" para até 3 monitores - memória RAM de 8 GB | CJ | 9867.78 | 224.78 | 10092.56
66.08.401 | Estação de monitoramento "WorkStation" para até 3 monitores - memória RAM de 16 GB | CJ | 14916.45 | 224.78 | 15141.23
66.08.600 | Unidade gerenciadora digital de vídeo em rede (NVR) de até 8 câmeras IP, armazenamento de 6 TB, 1 interface de rede Fast Ethernet | UN | 1175.75 | 149.85 | 1325.6
66.08.610 | Unidade gerenciadora digital de vídeo em rede (NVR) de até 16 câmeras IP, armazenamento de 12 TB, 1 interface de rede Gigabit Ethernet e 4 entradas de alarme | UN | 1485.54 | 224.78 | 1710.32
66.08.620 | Unidade gerenciadora digital vídeo em rede (NVR) de até 32 câmeras IP, armazenamento de 48 TB, 2 interface de rede Gigabit Ethernet e 16 entradas de alarme | UN | 3633.51 | 295.95 | 3929.46
66.20 | Reparos, conservacoes e complementos - GRUPO 66
66.20.150 | Guia organizadora de cabos para rack, 19´ 1 U | UN | 17.75 | 11.83 | 29.58
66.20.170 | Guia organizadora de cabos para rack, 19´ 2 U | UN | 31.43 | 11.83 | 43.26
66.20.202 | Instalação de câmera fixa para CFTV | UN |  | 173.82 | 173.82
66.20.212 | Instalação de câmera móvel para CFTV | UN |  | 173.82 | 173.82
66.20.221 | Switch Gigabit para servidor central com 24 portas frontais e 2 portas SFP, capacidade 10 / 100 / 1000 Mbps | UN | 14014.14 | 15.74 | 14029.88
66.20.225 | Switch Gigabit 24 portas com capacidade de 10/100/1000/Mbps | UN | 2476.83 | 15.74 | 2492.57
67 | CAPTACAO, ADUCAO E TRATAMENTO DE AGUA E ESGOTO, EQUIPAMENTOS E SISTEMA
67.02 | Tratamento
67.02.160 | Medidor de vazão tipo calha Parshall com garganta W= 3´ | UN | 1601.04 | 74.22 | 1675.26
67.02.210 | Tela galvanizada revestida em poliamida, malha de 10 mm | M2 | 896.93 | 8.38 | 905.31
67.02.240 | Grade média em aço carbono, espaçamento de 2 cm com barras chatas de 1´ x 3/8´ | M2 | 2139.72 | 8.38 | 2148.1
67.02.280 | Cesto em chapa de aço inoxidável com espessura de 1,5 mm e furos de 1/2´ | UN | 845.26 | 4.19 | 849.45
67.02.301 | Peneira estática em poliéster reforçado de fibra de vidro (PRFV) com tela de aço inoxidável AISI 304, malha de 1,5 mm, vazão de 50 l/s | UN | 18626.75 | 149.71 | 18776.46
67.02.320 | Comporta em fibra de vidro (stop log) - espessura de 10 mm | M2 | 1685.76 | 26.93 | 1712.69
67.02.330 | Sistema de tratamento de águas cinzas e aproveitamento de águas pluviais, para reuso em fins não potáveis, vazão de 2 m³/h | UN | 88643.4 |  | 88643.4
67.02.400 | Tanque em fibra de vidro (PRFV) com quebra ondas, capacidade de 25.000 l e misturador interno vertical em aço inoxidável | UN | 46593.54 | 243.22 | 46836.76
67.02.410 | Sistema de tratamento de efluente por reator anaeróbio (UASB) e filtro aeróbio (FAS), para obras de segurança com vazão máxima horária 12 l/s | CJ | 399721.81 |  | 399721.81
67.02.502 | Elaboração de projeto de sistema de estação compacta de tratamento de esgoto para vazão máxima horária 12 l/s e atendimento classe II, assessoria, documentação e aprovação na CETESB | CJ | 5073.09 | 54025.34 | 59098.43
67.02.503 | Elaboração de projeto de sistema de estação compacta de tratamento de esgoto para vazão máxima horária 12 l/s, atendimento classe II, tratamento de nitrogênio e fósforo, assessoria, documentação e aprovação na CETESB | CJ | 7021.84 | 65212.63 | 72234.47
68 | ELETRIFICACAO, EQUIPAMENTOS E SISTEMA
68.01 | Posteamento
68.01.600 | Poste de concreto circular, 200 kg, H = 7,00 m | UN | 1363.93 | 251.77 | 1615.7
68.01.620 | Poste de concreto circular, 200 kg, H = 9,00 m | UN | 1201.27 | 251.77 | 1453.04
68.01.630 | Poste de concreto circular, 200 kg, H = 10,00 m | UN | 1755.94 | 251.77 | 2007.71
68.01.640 | Poste de concreto circular, 200 kg, H = 11,00 m | UN | 2428.5 | 251.77 | 2680.27
68.01.650 | Poste de concreto circular, 200 kg, H = 12,00 m | UN | 1948.75 | 251.77 | 2200.52
68.01.670 | Poste de concreto circular, 300 kg, H = 9,00 m | UN | 1266.64 | 251.77 | 1518.41
68.01.730 | Poste de concreto circular, 400 kg, H = 9,00 m | UN | 1484.83 | 251.77 | 1736.6
68.01.740 | Poste de concreto circular, 400 kg, H = 10,00 m | UN | 1890.7 | 251.77 | 2142.47
68.01.750 | Poste de concreto circular, 400 kg, H = 11,00 m | UN | 2269.74 | 251.77 | 2521.51
68.01.760 | Poste de concreto circular, 400 kg, H = 12,00 m | UN | 2674.95 | 251.77 | 2926.72
68.01.800 | Poste de concreto circular, 600 kg, H = 11,00 m | UN | 2882.32 | 251.77 | 3134.09
68.01.810 | Poste de concreto circular, 600 kg, H = 12,00 m | UN | 3148.45 | 251.77 | 3400.22
68.01.850 | Poste de concreto circular, 1000 kg, H = 12,00 m | UN | 4595.58 | 251.77 | 4847.35
68.02 | Estrutura especifica
68.02.010 | Estai | UN | 573.98 | 151.03 | 725.01
68.02.020 | Estrutura tipo M1 | UN | 411.87 | 181.23 | 593.1
68.02.030 | Estrutura tipo M2 | UN | 895.53 | 181.23 | 1076.76
68.02.040 | Estrutura tipo N3 | UN | 1132.99 | 271.85 | 1404.84
68.02.050 | Estrutura tipo M1 - N3 | UN | 1307.34 | 362.46 | 1669.8
68.02.060 | Estrutura tipo M4 | UN | 2004.09 | 271.85 | 2275.94
68.02.070 | Estrutura tipo N2 | UN | 1023.25 | 271.85 | 1295.1
68.02.090 | Estrutura tipo N4 | UN | 2005.99 | 362.46 | 2368.45
68.02.100 | Armação secundária tipo 1C - 2R | UN | 100.86 | 120.82 | 221.68
68.02.110 | Armação secundária tipo 1C - 3R | UN | 108.92 | 120.82 | 229.74
68.02.120 | Armação secundária tipo 2C - 3R | UN | 185.27 | 151.03 | 336.3
68.02.140 | Armação secundária tipo 4C - 6R | UN | 370.54 | 181.23 | 551.77
68.20 | Reparos, conservacoes e complementos - GRUPO 68
68.20.010 | Recolocação de poste de madeira | UN | 209.04 | 198.43 | 407.47
68.20.040 | Braçadeira circular em aço carbono galvanizado, diâmetro nominal de 140 até 300 mm | UN | 53.11 | 14.69 | 67.8
68.20.050 | Cruzeta em aço carbono galvanizado perfil ´L´ 75 x 75 x 8 mm, comprimento 2500 mm | UN | 580.82 | 29.37 | 610.19
68.20.120 | Bengala em PVC para ramal de entrada, diâmetro de 32 mm | UN | 32.24 | 29.4 | 61.64
69 | TELEFONIA, LOGICA E TRANSMISSAO DE DADOS, EQUIPAMENTOS E SISTEMA
69.03 | Distribuicao e comando, caixas e equipamentos especificos
69.03.090 | Aparelho telefônico multifrequencial, com teclas ´FLASH´, ´HOOK´, ´PAUSE´, ´LND´, ´MODE´ | UN | 64.69 |  | 64.69
69.03.130 | Caixa subterrânea de entrada de telefonia, tipo R1 (600 x 350 x 500) mm, padrão TELEBRÁS, com tampa | UN | 395.85 | 51.87 | 447.72
69.03.140 | Caixa subterrânea de entrada de telefonia, tipo R2 (1070 x 520 x 500) mm, padrão TELEBRÁS, com tampa | UN | 828.16 | 110.32 | 938.48
69.03.310 | Caixa de tomada em poliamida e tampa para piso elevado, com 4 alojamentos para elétrica e até 8 alojamentos para telefonia e dados | UN | 163.6 | 16.8 | 180.4
69.03.340 | Conector RJ-45 fêmea - categoria 6 | UN | 33.76 | 6.3 | 40.06
69.03.360 | Conector RJ-45 fêmea - categoria 6A | UN | 147.79 | 6.3 | 154.09
69.03.400 | Central PABX híbrida de telefonia para 8 linhas tronco e 24 a 32 ramais digital e analógico | CJ | 4998.69 |  | 4998.69
69.03.410 | Central PABX híbrida de telefonia para 8 linhas tronco e 128 ramais digital e analógico | CJ | 23281.01 |  | 23281.01
69.03.420 | Central PABX híbrida de telefonia para 8 linhas tronco e 128 ramais digital e analógico, com recursos PBX Networking | CJ | 65151.42 |  | 65151.42
69.05 | Estabilizacao de tensao
69.05.010 | Estabilizador eletrônico de tensão, monofásico, com potência de 5 kVA | UN | 8431.35 | 62.99 | 8494.34
69.05.040 | Estabilizador eletrônico de tensão, monofásico, com potência de 10 kVA | UN | 11415.78 | 62.99 | 11478.77
69.05.230 | Estabilizador eletrônico de tensão, trifásico, com potência de 40 kVA | UN | 32000.23 | 62.99 | 32063.22
69.06 | Sistemas ininterruptos de energia
69.06.020 | Sistema ininterrupto de energia, trifásico on line de 10 kVA (220 V/220 V), com autonomia de 15 minutos | UN | 33984.91 | 117.48 | 34102.39
69.06.030 | Sistema ininterrupto de energia, trifásico on line de 20 kVA (220 V/208 V-108 V), com autonomia 15 minutos | UN | 44676.87 | 117.48 | 44794.35
69.06.040 | Sistema ininterrupto de energia, trifásico on line senoidal de 15 kVA (208 V/110 V), com autonomia de 15 minutos | UN | 50598.62 | 117.48 | 50716.1
69.06.050 | Sistema ininterrupto de energia, monofásico, com potência de 2 kVA | UN | 4827.34 | 83.98 | 4911.32
69.06.080 | Sistema ininterrupto de energia, monofásico on line senoidal de 5 kVA (220 V/110 V), com autonomia de 15 minutos | UN | 12972.28 | 117.48 | 13089.76
69.06.100 | Sistema ininterrupto de energia, monofásico, com potência entre 5 a 7,5 kVA | UN | 19241.66 | 83.98 | 19325.64
69.06.110 | Sistema ininterrupto de energia, monofásico de 600 VA (127 V/127 V), com autonomia de 10 a 15 minutos | UN | 671.21 | 41.99 | 713.2
69.06.120 | Sistema ininterrupto de energia, trifásico on line senoidal de 10 kVA (220 V/110 V), com autonomia de 2 horas | UN | 42177.65 | 117.48 | 42295.13
69.06.200 | Sistema ininterrupto de energia, trifásico on line de 20 kVA (220/127 V), com autonomia de 15 minutos | UN | 53730.77 | 117.48 | 53848.25
69.06.210 | Sistema ininterrupto de energia, trifásico on line de 60 kVA (220/127 V), com autonomia de 15 minutos | UN | 124447.73 | 117.48 | 124565.21
69.06.220 | Sistema ininterrupto de energia, trifásico on line de 80 kVA (220/127 V), com autonomia de 15 minutos | UN | 131717.53 | 117.48 | 131835.01
69.06.240 | Sistema ininterrupto de energia, trifásico on line de 20 kVA (380/220 V), com autonomia de 15 minutos | UN | 52598.14 | 117.48 | 52715.62
69.06.280 | Sistema ininterrupto de energia, trifásico on line senoidal de 5 kVA (220/110 V), com autonomia de 15 minutos | UN | 23387.32 | 117.48 | 23504.8
69.06.290 | Sistema ininterrupto de energia, trifásico on line senoidal de 10 kVA (220/110 V), com autonomia de 10 a 15 minutos | UN | 33901.46 | 117.48 | 34018.94
69.06.300 | Sistema ininterrupto de energia, trifásico on line senoidal de 50 kVA (220/110 V), com autonomia de 15 minutos | UN | 80930.95 | 117.48 | 81048.43
69.06.320 | Sistema ininterrupto de energia, trifásico on line senoidal de 7,5 kVA (220/110 V), com autonomia de 15 minutos | UN | 30045.6 | 117.48 | 30163.08
69.06.390 | Sistema ininterrupto de energia, trifásico on line senoidal de 40 kVA (380/220 V), com autonomia de 15 minutos | UN | 76725.34 | 117.48 | 76842.82
69.08 | Equipamentos para informatica
69.08.010 | Distribuidor interno óptico - 1 U para até 24 fibras | UN | 674.06 | 48.22 | 722.28
69.09 | Sistema de rede
69.09.250 | Patch cords de 1,50 ou 3,00 m - RJ-45 / RJ-45 - categoria 6A | UN | 47.02 | 8.4 | 55.42
69.09.260 | Patch panel de 24 portas - categoria 6 | UN | 695.72 | 33.59 | 729.31
69.09.300 | Voice panel de 50 portas - categoria 3 | UN | 562.27 | 33.59 | 595.86
69.09.360 | Patch cords de 2,00 ou 3,00 m - RJ-45 / RJ-45 - categoria 6A | UN | 151.14 | 8.4 | 159.54
69.09.370 | Transceptor Gigabit SX - LC conectável de formato pequeno (SFP) | UN | 1331.09 | 3.15 | 1334.24
69.10 | Telecomunicacoes
69.10.130 | Amplificador de potência para VHF e CATV-50 dB, frequência 40 a 550 MHz | UN | 456.96 | 19.29 | 476.25
69.10.140 | Antena parabólica com captador de sinais e modulador de áudio e vídeo | CJ | 466.44 | 335.92 | 802.36
69.20 | Reparos, conservacoes e complementos - GRUPO 69
69.20.010 | Arame de espinar em aço inoxidável nu, para TV a cabo | M | 0.47 | 4.2 | 4.67
69.20.040 | Isolador roldana em porcelana de 72 x 72 mm | UN | 6.52 | 8.4 | 14.92
69.20.050 | Suporte para isolador roldana tipo DM, padrão TELEBRÁS | UN | 2.23 | 8.4 | 10.63
69.20.070 | Fita em aço inoxidável para poste de 0,50 m x 19 mm, com fecho em aço inoxidável | UN | 2.77 | 8.4 | 11.17
69.20.100 | Tampa para caixa R1, padrão TELEBRÁS | UN | 280.46 | 9.22 | 289.68
69.20.110 | Tampa para caixa R2, padrão TELEBRÁS | UN | 620.32 | 9.22 | 629.54
69.20.130 | Bloco de ligação interna para 10 pares, BLI-10 | UN | 4.32 | 14.69 | 19.01
69.20.140 | Bloco de ligação com engate rápido para 10 pares, BER-10 | UN | 19.37 | 14.69 | 34.06
69.20.170 | Calha de aço com 4 tomadas 2P+T - 250 V, com cabo | UN | 71.19 | 1.68 | 72.87
69.20.180 | Cordão óptico duplex, multimodo com conector LC/LC - 2,5 m | UN | 214.11 | 9.64 | 223.75
69.20.200 | Bandeja fixa para rack, 19" x 500 mm | UN | 75.12 | 6.29 | 81.41
69.20.210 | Bandeja fixa para rack, 19" x 800 mm | UN | 97.55 | 6.29 | 103.84
69.20.220 | Bandeja deslizante para rack, 19" x 800 mm | UN | 160.46 | 6.29 | 166.75
69.20.230 | Calha de aço com 8 tomadas 2P+T - 250 V, com cabo | UN | 86.83 | 1.68 | 88.51
69.20.240 | Calha de aço com 12 tomadas 2P+T - 250 V, com cabo | UN | 96.11 | 1.68 | 97.79
69.20.248 | Painel frontal cego - 19" x 1 U | UN | 9.2 | 3.35 | 12.55
69.20.250 | Painel frontal cego - 19" x 2 U | UN | 11.36 | 3.35 | 14.71
69.20.260 | Protetor de surto híbrido para rede de telecomunicações | UN | 20.03 | 15.92 | 35.95
69.20.270 | Divisor interno com 1 entrada e 2 saídas - 75 Ohms | UN | 7.53 | 9.64 | 17.17
69.20.280 | Divisor interno com 1 entrada e 4 saídas - 75 Ohms | UN | 12.16 | 9.64 | 21.8
69.20.290 | Tomada blindada para VHF/UHF, CATV e FM, frequência 5 MHz a 1 GHz | UN | 11.2 | 9.64 | 20.84
69.20.300 | Bloco de distribuição com protetor de surtos, para 10 pares, BTDG-10 | UN | 24.97 | 16.25 | 41.22
69.20.340 | Tomada para TV, tipo pino Jack, com placa | UN | 11.4 | 8.4 | 19.8
69.20.350 | Caixa de emenda ventilada, em polipropileno, para até 200 pares | UN | 145.78 | 29.37 | 175.15
70 | SINALIZACAO VIARIA
70.01 | Dispositivo viario
70.01.001 | Faixa elevada para travessia de pedestres | M2 | 132.25 | 18.7 | 150.95
70.01.010 | Ondulação transversal - lombada tipo A | M2 | 194.74 | 29.72 | 224.46
70.01.011 | Ondulação transversal - lombada tipo B | M2 | 364.36 | 72.02 | 436.38
70.01.050 | Defensa semimaleavel simples | M | 122.24 | 12.05 | 134.29
70.02 | Sinalizacao horizontal
70.02.001 | Limpeza, pré marcação e pré pintura de solo | M2 | 66.5 |  | 66.5
70.02.010 | Sinalização horizontal com tinta vinílica ou acrílica | M2 | 31.29 |  | 31.29
70.02.012 | Sinalização horizontal em laminado elastoplástico retrorefletivo e antiderrapante, para faixas | M2 | 172.91 |  | 172.91
70.02.013 | Sinalização horizontal em laminado elastoplástico retrorefletivo e antiderrapante, para símbolos e letras | M2 | 216.14 |  | 216.14
70.02.014 | Sinalização horizontal em massa termoplástica à quente por aspersão, espessura de 1,5 mm, para faixas | M2 | 72.24 |  | 72.24
70.02.016 | Sinalização horizontal em massa termoplástica à quente por extrusão, espessura de 3,0 mm, para faixas | M2 | 105.84 |  | 105.84
70.02.017 | Sinalização horizontal em massa termoplástica à quente por extrusão, espessura de 3,0 mm, para legendas | M2 | 122.28 |  | 122.28
70.02.020 | Sinalização horizontal em plástico a frio manual, para faixas | M2 | 213.09 |  | 213.09
70.02.021 | Sinalização horizontal em termoplástico de alto relevo | M2 | 196.85 |  | 196.85
70.02.022 | Sinalização horizontal em tinta a base de resina acrílica emulsionada em água | M2 | 35.1 |  | 35.1
70.03 | Sinalizacao vertical
70.03.001 | Placa para sinalização viária em chapa de aço, totalmente refletiva com película IA/IA - área até 2,0 m² | M2 | 853.98 | 21.65 | 875.63
70.03.003 | Placa para sinalização viária em chapa de aço, totalmente refletiva com película III/III - área até 2,0 m² | M2 | 900.62 | 21.65 | 922.27
70.03.006 | Placa para sinalização viária em chapa de alumínio, totalmente refletiva com película IA/IA - área até 2,0 m² | M2 | 1044.34 | 21.65 | 1065.99
70.03.008 | Placa para sinalização viária em chapa de alumínio, totalmente refletiva com película III/III - área até 2,0 m² | M2 | 1102.31 | 21.65 | 1123.96
70.03.009 | Placa para sinalização viária em chapa de alumínio, totalmente refletiva com película III/III - área maior que 2,0 m² | M2 | 1319.13 | 21.65 | 1340.78
70.03.010 | Placa para sinalização viária em alumínio composto, totalmente refletiva com película IA/IA - área até 2,0 m² | M2 | 837.87 | 32.47 | 870.34
70.03.012 | Placa para sinalização viária em alumínio composto, totalmente refletiva com película III/III - área até 2,0 m² | M2 | 902.9 | 32.47 | 935.37
70.03.013 | Placa para sinalização viária em alumínio composto, totalmente refletiva com película III/III - área maior que 2,0 m² | M2 | 1080.36 | 32.47 | 1112.83
70.04 | Coluna cônica
70.04.001 | Coluna simples (PP), diâmetro de 2 1/2" e comprimento de 3,6 m | UN | 1084.82 | 93.41 | 1178.23
70.04.002 | Coluna simples (P-51), para fixação de placa de orientação | UN | 2566.25 | 93.41 | 2659.66
70.04.003 | Coluna dupla (P-53) para fixação de placa de orientação | UN | 3870.35 | 159.89 | 4030.24
70.04.004 | Coluna (P-57) para fixação de placa de orientação, com braço projetado | UN | 3214.07 | 93.41 | 3307.48
70.04.005 | Braço (P-55) para fixação em poste de concreto | UN | 1947.73 | 58.74 | 2006.47
70.04.006 | Coluna dupla (PP), diâmetro de 2 x 2 1/2' e comprimento de 3,6 m | UN | 1823.06 | 93.41 | 1916.47
70.04.007 | Coluna semafórica simples 101 mm x 6 m | UN | 2567.54 | 93.41 | 2660.95
70.05 | Sinalizacao semaforica e complementar
70.05.001 | Botoeira convencional para pedestre | UN | 330 | 20 | 350
70.05.002 | Botoeira sonora para deficientes visuais | UN | 3432.33 | 44.43 | 3476.76
70.05.006 | Luminária LED 20W com braço, para travessia de pedestre | UN | 1274.98 | 29.37 | 1304.35
70.05.011 | Grupo focal para pedestre com lâmpada LED e contador regressivo | UN | 1886.67 | 503.65 | 2390.32
70.05.020 | Grupo focal veicular com lâmpada LED, com anteparo e suportes de fixação | UN | 5835.72 | 587.63 | 6423.35
70.06 | Tachas e tachoes
70.06.001 | Segregador (bate rodas) refletivo | UN | 75.35 | 9.64 | 84.99
70.06.010 | Tacha refletiva de vidro temperado | UN | 21.66 | 7.22 | 28.88
70.06.011 | Tacha tipo I bidirecional refletiva | UN | 12.02 | 7.22 | 19.24
70.06.012 | Tacha tipo I monodirecional refletiva | UN | 10.47 | 7.22 | 17.69
70.06.013 | Tacha tipo II bidirecional refletiva | UN | 15.93 | 7.22 | 23.15
70.06.014 | Tacha tipo II monodirecional refletiva | UN | 12.51 | 7.22 | 19.73
70.06.020 | Tachão tipo I bidirecional refletivo | UN | 33.45 | 8.06 | 41.51
70.06.021 | Tachão tipo I monodirecional refletivo | UN | 29.92 | 8.06 | 37.98
97 | SINALIZACAO E COMUNICACAO VISUAL
97.02 | Placas, porticos e obeliscos arquitetônicos
97.02.030 | Placa comemorativa em aço inoxidável escovado | M2 | 8573.15 | 74.22 | 8647.37
97.02.036 | Placa de identificação em PVC com texto em vinil | M2 | 341.55 | 74.22 | 415.77
97.02.190 | Placa de identificação em acrílico com texto em vinil | M2 | 2238.35 | 74.22 | 2312.57
97.02.193 | Placa de sinalização em PVC fotoluminescente (200x200mm), com indicação de equipamentos de alarme, detecção e extinção de incêndio | UN | 9.33 | 5.39 | 14.72
97.02.194 | Placa de sinalização em PVC fotoluminescente (150x150mm), com indicação de equipamentos de combate à incêndio e alarme | UN | 6.15 | 5.39 | 11.54
97.02.195 | Placa de sinalização em PVC fotoluminescente (240x120mm), com indicação de rota de evacuação e saída de emergência | UN | 6.75 | 5.39 | 12.14
97.02.196 | Placa de sinalização em PVC fotoluminescente, com identificação de pavimentos | UN | 6.34 | 5.39 | 11.73
97.02.197 | Placa de sinalização em PVC, com indicação de alerta | UN | 10.02 | 5.39 | 15.41
97.02.198 | Placa de sinalização em PVC, com indicação de proibição normativa | UN | 6.03 | 5.39 | 11.42
97.02.210 | Placa de sinalização em PVC para ambientes | UN | 531.54 | 3.05 | 534.59
97.03 | Pintura de letras e pictogramas
97.03.010 | Sinalização com pictograma em tinta acrílica | UN | 8.97 | 46.94 | 55.91
97.05 | Placas, porticos e sinalizacao viaria
97.05.070 | Manta de borracha para sinalização em estacionamento e proteção de coluna e parede, de 1000 x 750 mm e espessura 10 mm | UN | 93.29 | 6.31 | 99.6
97.05.080 | Cantoneira de borracha para sinalização em estacionamento e proteção de coluna, de 750 x 100 x 100 mm e espessura 10 mm | UN | 34.69 | 1.3 | 35.99
97.05.130 | Colocação de placa em suporte de madeira / metálico - solo | M2 | 58.04 |  | 58.04
97.05.140 | Suporte de perfil metálico galvanizado | KG | 26.18 |  | 26.18
98 | ARQUITETURA DE INTERIORES
98.02 | Mobiliario
98.02.210 | Banco de madeira com encosto e pés em ferro fundido pintado | UN | 602.77 |  | 602.77
97.05.070 | Manta de borracha para sinalização em estacionamento e proteção de coluna e parede, de 1000 x 750 mm e espessura 10 mm | UN | 102.9 | 6.31 | 109.21
97.05.080 | Cantoneira de borracha para sinalização em estacionamento e proteção de coluna, de 750 x 100 x 100 mm e espessura 10 mm | UN | 33.31 | 1.3 | 34.61
97.05.130 | Colocação de placa em suporte de madeira / metálico - solo | M2 | 51.21 |  | 51.21
97.05.140 | Suporte de perfil metálico galvanizado | KG | 20.87 |  | 20.87
98 | ARQUITETURA DE INTERIORES
98.02 | Mobiliario
98.02.210 | Banco de madeira com encosto e pés em ferro fundido pintado | UN | 591.48 |  | 591.48

## QTs
[7 empty] | 1295.34 | 1711.92 | 416.58 | 512.649 |  | 431.78 | 385.329 | 208.992 | 570.64
| REVEST | AreaDes | PM | Compr | Largura | ÁreaCálc |  | Parede | cerâmica |  | porcelanato
CONFORMTO ENFERMAGEM | B | 8.91 | PM90 | 4.45 | 4 | 8.9 |  | 50.7 |  | 8.9 |  | 16.9 | 8.9 |  | 16.9
ISOLAMENTO 02 | B | 20.85 | PM110 | 5.65 | 3.7 | 20.905 |  | 56.1 |  | 20.905 |  | 18.7 | 20.905 |  | 18.7
ANTE CÂMARA | A | 2.8 | PC110 | 2 | 1.4 | 2.8 |  | 20.4 | 20.4 |  | 2.8 |  | 2.8 |  | 6.8
BANHO | A | 5.48 | PCD90 | 3.4 | 1.8 | 6.12 |  | 31.2 | 31.2 |  | 5.48 |  | 6.12 |  | 10.4
COPA | A | 8.44 | PM90 | 3.5 | 2.42 | 8.47 |  | 35.52 | 35.52 |  | 8.44 |  | 8.47 |  | 11.84
UTI 05 | B | 43.31 |  | 7 | 6.5 | 45.5 |  | 81 |  | 45.5 |  | 27 | 45.5 |  | 27
UTI 04 | B | 45.97 |  | 7 | 6.5 | 45.5 |  | 81 |  | 45.5 |  | 27 | 45.5 |  | 27
UTI 03 | B | 45.4 |  | 7 | 6.5 | 45.5 |  | 81 |  | 45.5 |  | 27 | 45.5 |  | 27
UTI 02 | B | 45.49 |  | 7 | 6.5 | 45.5 |  | 81 |  | 45.5 |  | 27 | 45.5 |  | 27
UTI 01 | B | 31.38 |  | 4.6 | 6.75 | 31.05 |  | 68.1 |  | 31.05 |  | 22.7 | 31.05 |  | 22.7
ISOLAMENTO 01 | B | 15.67 | PM110 | 5.5 | 2.85 | 15.675 |  | 50.1 |  | 15.675 |  | 16.7 | 15.675 |  | 16.7
ANTE CÂMARA | A | 2.8 | PC110 | 2.3 | 1.5 | 3.45 |  | 22.8 | 22.8 |  | 2.8 |  | 3.45 |  | 7.6
BANHO | A | 5.74 | PCD90 | 3.1 | 1.85 | 5.735 |  | 29.7 | 29.7 |  | 5.74 |  | 5.735 |  | 9.9
PLANTÃO MÉDICO | B | 9.83 | PM80 | 4 | 2.46 | 9.84 |  | 38.76 |  | 9.84 |  | 12.92 | 9.84 |  | 12.92
SANIT | A | 1.61 | PM80 | 1.65 | 1.1 | 1.815 |  | 16.5 | 16.5 |  | 1.61 |  | 1.815 |  | 5.5
CONFORTO MÉDICO | B | 8.91 | PM90 | 4.45 | 4.4 | 9.79 |  | 53.1 |  | 9.79 |  | 17.7 | 9.79 |  | 17.7
CIRCULAÇÃO 01 | B | não inf |  | 51.15 | 2.4 | 122.76 |  | 321.3 |  | 122.76 |  | 107.1 |  | 122.76 | 107.1
CAM | A | 12.48 | PM110 | 4.7 | 2.65 | 12.455 |  | 44.1 | 44.1 |  | 12.48 |  | 12.455 |  | 14.7
DML | A | 2.73 | PM80 | 1.75 | 1.56 | 2.73 |  | 19.86 | 19.86 |  | 2.73 |  | 2.73 |  | 6.62
UTILIDADES | A | 7.28 | PM90 | 3 | 2.43 | 7.29 |  | 32.58 | 32.58 |  | 7.28 |  | 7.29 |  | 10.86
BANH MASC | A | 4.85 | PMC90 | 2.35 | 2.06 | 4.841 |  | 26.46 | 26.46 |  | 4.85 |  | 4.841 |  | 8.82
POSTO | B | 8.54 |  | 3.6 | 2.37 | 8.532 |  | 35.82 |  | 8.532 |  | 11.94 | 8.532 |  | 11.94
BANH FEM | A | 4.85 | PMC90 | 2.35 | 2.06 | 4.841 |  | 26.46 | 26.46 |  | 4.85 |  | 4.841 |  | 8.82
CIRCULAÇÃO 02 | B | 26.63 | 2XPM180 | 12.6 | 2.12 | 26.712 |  | 88.32 |  | 26.712 |  | 29.44 |  | 26.712 | 29.44
CIRCULAÇÃO | B | 12.57 | PM180 | 5.6 | 2.25 | 12.6 |  | 47.1 |  | 12.6 |  | 15.7 |  | 12.6 | 15.7
ANTE CÂMARA | B | 16.96 | PM160 | 7.54 | 2.25 | 16.965 |  | 58.74 |  | 16.965 |  | 19.58 | 16.965 |  | 19.58
ABRIGO TEMP RSS | A | 5.03 | PM90 | 2.25 | 2.25 | 5.0625 |  | 27 | 27 |  | 5.03 |  | 5.0625 |  | 9
SANIT FEM | A | 6 | PM90 | 3 | 2 | 6 |  | 30 | 30 |  | 6 |  | 6 |  | 10
SANIT PNE | A | 5.03 | PCD90 | 2.25 | 2.25 | 5.0625 |  | 27 | 27 |  | 5.03 |  | 5.0625 |  | 9
SANIT MASC | A | 6 | PM90 | 2.5 | 2 | 5 |  | 27 | 27 |  | 6 |  | 5 |  | 9
CIRCULAÇÃO 03 | B | 46.93 | PM180 | 13.8 | 3.4 | 46.92 |  | 103.2 |  | 46.92 |  | 34.4 |  | 46.92 | 34.4
TERRAÇO | A | 390.69 |  | 45.5 | 9.1 | 414.05 |  |  |  |  | 390.69
0
0
0
0
0
0
0
0
0
0
0
0
0
0
0
0
0
0
0
0
0
0
0
0
0
0
0
0
0
0
0
0
0
0
0
0
0
0
0
0
0
0
0
0
0
0
0
0
0
0
0
0
0
0
0
0
0
0
0
0
0
0
0
0
0
0
0
0
0
0
0
0
0
0
0
0
0
0
0
0
0
0
0
0
0
0
0
0
0
0
0
0
0
0
0
0
0
0
0
0
0
0
0
0
0
0
0
0
0
0
0
0
0
0
0
0
0
0
0
0
0
0
0
0
0
0
0
0
0
0
0
0
0
0
0
0
0
0
0
0
0
0
0
0
0
0
0
0
0
0
0
0
0
0
0
0
0
0
0
0
0
0
0
0
0
0
0
0
0
0
0
0
0
0
0
0
0
0
0
0
0
0
0
0
0
0
0
0
0
0
0
0
0
0
0
0
0
0
0
0
0
0
0
0
0
0
0
0
0
0
0
0
0
0
0
0
0
0
0
0
0
0
0
0
0
0
0
0
0
0
0
0
0
0
0
0
0
0
0
0
0
0
0
0
0
0
0
0
0
0
0
0
0
0
0
0
0
0
0
0
0
0
0
0
0
0
0
0
0
0
0
0
0
0
0
0
0
0
0
0
0
0
0
0
0
0
0
0
0
0
0
0
0
0
0
0
0
0
0
0
0
0
0
0
0
0
0
0
0
0
0
0
0
0
0
0
0
0
0
0
0
0
0
0
0
0
0
0
0
0
0
0
0
0
0
0
0
0
0
0
0
0
0
0
0
0
0
0
0
0
0
0
0
0
0
0
0
0
0
0
0
0
0
0
0
0
0
0
0
0
0
0
0
0
0
0
0
0
0
0
0
0
0
0
0
0
0
0
0
0
0
0
0
0
0
0
0
0
0
0
0
0
0
0
0
0
0
0
0
0
0
0
0
0
0
0
0
0
0
0
0
0
0
0
0
0
0
0
0
0
0
0
0
0
0
0
0
0
0
0
0
0
0
0
0
0
0
0
0
0
0
0
0
0
0
0
0
0
0
0
0
0
0
0
0
0
0
0
0
0
0
0
0
0
0
0
0
0
0
0
0
0
0
0
0
0
0
0
0
0
0
0
0
0
0
0
0
0
0
0
0
0
0
0
0
0
0
0
0
0
0
0
0
0
0
0
0
0
0
0
0
0
0
0
0
0
0
0
0
0
0
0
0
0
0
0
0
0
0
0
0
0
0
0
0
0
0
0
0
0
0
0
0
0
0
0
0
0
0
0
0
0
0
0
0
0
0
0
0
0
0
0
0
0
0
0
0
0
0
0
0
0
0
0
0
0
0
0
0
0
0
0
0
0
0
0
0
0
0
0
0
0
0
0
0
0
0
0
0
0
0
0
0
0
0
0
0
0
0
0
0
0
0
0
0
0
0
0
0
0
0
0
0
0
0
0
0
0
0

## RESUMO
SECRETARIA DE ESTADO DA SAÚDE
COORDENADORIA GERAL DE ADMINISTRAÇÃO
PLANILHA RESUMO
Obra: | Obras de reforma da UTI do Hospital Regional de Ferraz de Vasconcelos
Local | Rua Princesa Isabel, no 270 - Vila Correa
ITEM | DESCRIÇÃO DOS SERVIÇOS | VLR TOTAL
01.00 | SERVIÇO TÉCNICO ESPECIALIZADO | 0
02.00 | INÍCIO, APOIO E ADMINISTRAÇÃO DA OBRA | 0
03.00 | DEMOLIÇÕES, RETIRADAS E REMOÇÕES | 0
04.00 | ALVENARIAS E ELEMENTOS DIVISORES | 0
05.00 | REVESTIMENTOS | 0
06.00 | FORRO, BRISE E FACHADA | 0
07.00 | ESQUADRIA, MARCENARIA E ELEMENTO EM MADEIRA | 0
08.00 | ESQUADRIA, SERRALHERIA E ELEMENTO EM ALUMINIO | 0
09.00 | ESQUADRIA, SERRALHERIA E ELEMENTO EM ALUMINIO | 0
10.00 | ESQUADRIA E ELEMENTO EM MATERIAL ESPECIAL | 0
11.00 | FERRAGEM COMPLEMENTAR PARA ESQUADRIAS | 0
12.00 | ACESSIBILIDADE | 0
12.00 | IMPERMEABILIZACAO, PROTECAO E JUNTA | 0
13.00 | PINTURA | 0
14.00 | INST. ELÉTRICAS, TELEFONIA E SISTEMAS ELETRÔNICOS | 0
15.00 | INST. HIDRÁULICAS, INCÊNDIO E GASES MEDICINAIS | 0
16.00 | CLIMATIZAÇÃO | 0
17.00 | SINALIZACAO E COMUNICACAO VISUAL | 0
18.00 | LIMPEZA E ARREMATE | 0
19.00 | EQUIPAMENTOS | 0
| SUBTOTAL DO EMPREENDIMENTO | 0
| BDI | 0
| PREÇO TOTAL DO EMPREENDIMENTO | 0
| SUBTOTAL DOS EQUIPAMENTOS | 0
| BDI | 0
| PREÇO TOTAL DOS EQUIPAMENTOS | 0
| TOTAL GERAL | 0

## ANALÍTICA
SECRETARIA DE ESTADO DA SAÚDE
COORDENADORIA GERAL DE ADMINISTRAÇÃO
PLANILHA ORÇAMENTARIA
Obra: | Obras de reforma da UTI do Hospital Regional de Ferraz de Vasconcelos
Local | Rua Princesa Isabel, no 270 - Vila Correa
ITEM | FONTE | CÓDIGO | DESCRIÇÃO DOS SERVIÇOS | UNID | QTDE | VLR UNIT | VLR TOTAL
01.00 |  |  | SERVIÇO TÉCNICO ESPECIALIZADO
01.01 | CDHU183 | 01.17.031 | Projeto executivo de arquitetura em formato A1 | UN | 20
01.02 | CDHU183 | 01.17.051 | Projeto executivo de estrutura em formato A1 | UN | 4
01.03 | CDHU183 | 01.17.071 | Projeto executivo de instalações hidráulicas em formato A1 | UN | 4
01.04 | CDHU183 | 01.17.081 | Projeto executivo de instalações hidráulicas em formato A0 | UN | 4
01.05 | CDHU183 | 01.17.111 | Projeto executivo de instalações elétricas em formato A1 | UN | 4
01.06 | CDHU183 | 01.17.121 | Projeto executivo de instalações elétricas em formato A0 | UN | 8
01.07 | CDHU183 | 01.17.151 | Projeto executivo de climatização em formato A1 | UN | 2
01.08 | CDHU183 | 01.17.161 | Projeto executivo de climatização em formato A0 | UN | 4
01.09 | CPU01 |  | Projeto ASBUILT/Data book para obras de contrução e/ou reforma | cj | 1
01.10 | CPU02 |  | Atestados de comissionamento e certificação das instalações elétricas e hidráulicas e de ar condicionado, cabeamento estruturado, gases medicinais, elevadores, bem como Manual do Edifício Hospitalar | VB | 1
02.00 |  |  | INÍCIO, APOIO E ADMINISTRAÇÃO DA OBRA
02.01 | CDHU183 | 02.02.130 | Locação de container tipo escritório com 1 vaso sanitário, 1 lavatório e 1 ponto para chuveiro - área mínima de 13,80 m² | UNMES | 12
02.02 | CDHU183 | 02.02.140 | Locação de container tipo sanitário com 2 vasos sanitários, 2 lavatórios, 2 mictórios e 4 pontos para chuveiro - área mínima de 13,80 m² | UNMES | 12
02.03 | CDHU183 | 02.02.150 | Locação de container tipo depósito - área mínima de 13,80 m² | UNMES | 12
02.04 | CDHU183 | 02.03.110 | Tapume móvel para fechamento de áreas | M2 | 60
02.05 | CDHU183 | 02.03.120 | Tapume fixo para fechamento de áreas, com portão | M2 | 200
02.06 | CDHU183 | 02.02.130 | Locação de container tipo escritório com 1 vaso sanitário, 1 lavatório e 1 ponto para chuveiro - área mínima de 13,80 m² | UNMES | 12
02.07 | CDHU183 | 02.03.200 | Locação de quadros metálicos para plataforma de proteção, inclusive o madeiramento | M2MES | 750
02.08 | CDHU183 | 02.05.202 | Andaime torre metálico (1,5 x 1,5 m) com piso metálico | MXMES | 100
02.09 | CDHU183 | 02.05.212 | Andaime tubular fachadeiro com piso metálico e sapatas ajustáveis | M2MES | 600
02.10 | CDHU183 | 02.05.060 | Montagem e desmontagem de andaime torre metálica com altura até 10 m | M | 1000
02.11 | CDHU183 | 02.05.090 | Montagem e desmontagem de andaime tubular fachadeiro com altura até 10 m | M2 | 3000
02.12 | CDHU183 | 02.08.020 | Placa de identificação para obra | M2 | 8.6
02.13 | CPU06 |  | Elevador sistema cremalheira, com cabine fechada, capacidade de carga 1.200kg (15 pessoas), torre de 18 m, até 3 paradas, com operador. | UNXMÊS | 8
02.14 |  |  | Administração local - Acórdão 2622/2013 | VB | 1 |  |  | 0 | 0
03.00 |  |  | DEMOLIÇÕES, RETIRADAS E REMOÇÕES
03.01 | CDHU183 | 03.01.020 | Demolição manual de concreto simples | M3 | 10
03.02 | CDHU183 | 03.01.040 | Demolição manual de concreto armado | M3 | 5
03.03 | CDHU183 | 03.02.040 | Demolição manual de alvenaria de elevação ou elemento vazado, incluindo revestimento | M3 | 35.61
03.04 | CDHU183 | 03.03.020 | Apicoamento manual de piso, parede ou teto | M2 | 544
03.05 | CDHU183 | 03.03.040 | Demolição manual de revestimento em massa de parede ou teto | M2 | 1500
03.06 | CDHU183 | 03.03.060 | Demolição manual de revestimento em massa de piso | M2 | 250
03.07 | CDHU183 | 03.04.020 | Demolição manual de revestimento cerâmico, incluindo a base | M2 | 60
03.08 | CDHU183 | 03.08.040 | Demolição manual de forro qualquer, inclusive sistema de fixação/tarugamento | M2 | 773.76
03.09 | CDHU183 | 03.08.200 | Demolição manual de painéis divisórias, inclusive montantes metálicos | M2 | 9
03.10 | CDHU183 | 03.09.020 | Demolição manual de camada impermeabilizante | M2 | 722
03.11 | CDHU183 | 03.09.040 | Demolição manual de argamassa regularizante, isolante ou protetora e papel Kraft | M2 | 722
03.12 | CDHU183 | 04.04.010 | Retirada de revestimento em pedra, granito ou mármore, em parede ou fachada | M2 | 30
03.13 | CDHU183 | 04.08.020 | Retirada de folha de esquadria em madeira | UN | 12
03.14 | CDHU183 | 04.08.060 | Retirada de batente com guarnição e peças lineares em madeira, chumbados | M | 62.4
03.15 | CDHU183 | 04.09.020 | Retirada de esquadria metálica em geral | M2 | 92.4
03.16 | CDHU183 | 04.09.060 | Retirada de batente, corrimão ou peças lineares metálicas, chumbados | M | 124.8
03.17 | CDHU183 | 04.11.020 | Retirada de aparelho sanitário incluindo acessórios | UN | 11
03.18 | CDHU183 | 04.11.080 | Retirada de registro ou válvula embutidos | UN | 20
03.19 | CDHU183 | 04.30.060 | Remoção de tubulação hidráulica em geral, incluindo conexões, caixas e ralos | M | 300
03.20 | CDHU183 | 04.30.080 | Remoção de hidrante de parede completo | UN | 2
03.21 | CDHU183 | 04.17.020 | Remoção de aparelho de iluminação ou projetor fixo em teto, piso ou parede | UN | 50
03.22 | CDHU183 | 04.17.080 | Remoção de barramento de cobre | M | 5
03.23 | CDHU183 | 04.17.100 | Remoção de base de disjuntor tipo QUIK-LAG | UN | 100
03.24 | CDHU183 | 04.22.100 | Remoção de tubulação elétrica aparente com diâmetro externo acima de 50 mm | M | 400
03.25 | CDHU183 | 04.22.120 | Remoção de tubulação elétrica embutida com diâmetro externo acima de 50 mm | M | 120
03.26 | CDHU183 | 04.21.160 | Remoção de quadro de distribuição, chamada ou caixa de passagem | M2 | 4
03.27 | CDHU183 | 04.19.080 | Remoção de fundo de quadro de distribuição ou caixa de passagem | M2 | 4
03.28 | CDHU183 | 04.19.060 | Remoção de disjuntor termomagnético | UN | 60
03.29 | CDHU183 | 05.04.060 | Transporte manual horizontal e/ou vertical de entulho até o local de despejo - ensacado | M3 | 420.9
03.30 | CDHU183 | 05.07.050 | Remoção de entulho de obra com caçamba metálica - material volumoso e misturado por alvenaria, terra, madeira, papel, plástico e metal | M3 | 420.9
04.00 |  |  | ALVENARIAS E ELEMENTOS DIVISORES
04.01 | CDHU183 | 14.04.210 | Alvenaria de bloco cerâmico de vedação, uso revestido, de 14 cm | M2 | 300
04.02 | CDHU183 | 14.04.220 | Alvenaria de bloco cerâmico de vedação, uso revestido, de 19 cm | M2 | 270
04.03 | CDHU183 | 14.20.010 | Vergas, contravergas e pilaretes de concreto armado | M3 | 10
04.04 | CDHU183 | 14.30.410 | Divisória em placas de gesso acartonado, resistência ao fogo 30 minutos, espessura 100/70mm - 1RU / 1RU | M2 | 420
04.05 | CDHU183 | 14.30.070 | Divisória sanitária em painel laminado melamínico estrutural com perfis em alumínio, inclusive ferragem completa para vão de porta | M2 | 12
04.06 | CDHU183 | 14.40.080 | Tela galvanizada para fixação de alvenaria com dimensão de 10,5x50cm | UN | 300
04.07 | CDHU183 | 14.30.230 | Divisória painel/vidro/vidro tipo naval, acabamento em laminado fenólico melamínico, com espessura de 3,5 cm | M2 | 100
05.00 |  |  | REVESTIMENTOS
05.01 | CDHU183 | 17.01.020 | Argamassa de regularização e/ou proteção | M3 | 59.8065
05.02 | CDHU183 | 17.01.060 | Regularização de piso com nata de cimento e bianco | M2 | 529.09
05.03 | CDHU183 | 17.02.020 | Chapisco | M2 | 1140
05.04 | CDHU183 | 17.02.140 | Emboço desempenado com espuma de poliéster | M2 | 1140
05.05 | CDHU183 | 17.02.220 | Reboco | M2 | 1021.3
05.06 | CDHU183 | 18.08.062 | Revestimento em porcelanato esmaltado polido para área interna e ambiente com tráfego médio, grupo de absorção BIa, assentado com argamassa colante industrializada, rejuntado | M2 | 667.04
05.07 | CDHU183 | 18.11.052 | Revestimento em placa cerâmica esmaltada, tipo monoporosa, retangular, assentado e rejuntado com argamassa industrializada | M2 | 118.7
05.08 | CDHU183 | 19.01.022 | Revestimento em granito, espessura de 2 cm, acabamento polido | M2 | 30
05.09 | CDHU183 | 19.01.064 | Peitoril e/ou soleira em granito, espessura de 2 cm e largura de 21 cm até 30 cm, acabamento polido | M | 100
05.10 | CDHU183 | 21.02.281 | Revestimento vinílico flexível em manta homogênea, espessura de 2 mm, com impermeabilizante acrílico | M2 | 529.09
05.11 | CDHU183 | 21.10.081 | Rodapé hospitalar flexível em PVC para piso vinílico, espessura de 2 mm e altura de 7,5 cm, com impermeabilizante acrílico | M | 440
05.12 | CDHU183 | 20.01.040 | Lambril em madeira macho/fêmea tarugado, exceto pinus | M2 | 200 |  |  | ?
05.13 | CDHU183 | 21.07.010 | Revestimento em laminado melamínico dissipativo | M2 | 200 |  |  | ?
05.14 | CDHU183 | 21.20.410 | Cantoneira de sobrepor em PVC de 4 x 4 cm | UN | 100
06.00 |  |  | FORRO, BRISE E FACHADA
06.01 | CDHU183 | 22.02.010 | Forro em placa de gesso liso fixo | M2 | 578.14
06.02 | CDHU183 | 22.02.030 | Forro em painéis de gesso acartonado, espessura de 12,5 mm, fixo | M2 | 72.65
06.03 | CDHU183 | 22.02.100 | Forro em painéis de gesso acartonado, acabamento liso com película em PVC - 625mm x 1250mm, espessura de 9,5mm, removível | M2 | 122.97
06.04 | CPU04 |  | Arremate lateral em tabica metálica lisa branca 48x40x3000cm | M | 571
06.05 | CDHU183 | 22.06.250 | Brise metálico curvo e móvel termoacústico em chapa lisa aluzinc pré-pintada | M2 | 79.8
06.06 | CDHU183 | 15.03.030 | Fornecimento e montagem de estrutura em aço ASTM-A36, sem pintura | KG | 1800
06.07 | CDHU183 | 33.07.140 | Pintura com esmalte alquídico em estrutura metálica | KG | 1800
07.00 |  |  | ESQUADRIA, MARCENARIA E ELEMENTO EM MADEIRA
07.01 | CDHU183 | 23.04.600 | Porta em laminado fenólico melamínico com acabamento liso, batente metálico - 80 x 210 cm | UN | 9
07.02 | CDHU183 | 23.04.610 | Porta em laminado fenólico melamínico com acabamento liso, batente metálico - 90 x 210 cm | UN | 20
07.03 | CDHU183 | 23.04.620 | Porta em laminado fenólico melamínico com acabamento liso, batente metálico - 120 x 210 cm | UN | 5
07.04 | CDHU183 | 23.04.070 | Porta em laminado fenólico melamínico com batente em alumínio - 80 x 180 cm | UN | 13
07.05 | CDHU183 | 23.04.080 | Porta em laminado fenólico melamínico com batente em alumínio - 60 x 160 cm | UN | 3
07.06 | CDHU183 | 23.08.040 | Armário/gabinete embutido em MDF sob medida, revestido em laminado melamínico, com portas e prateleiras | M2 | 10.3
07.07 | CDHU183 | 23.08.060 | Tampo sob medida em compensado, revestido na face superior em laminado fenólico melamínico | M2 | 6.65
08.00 |  |  | ESQUADRIA, SERRALHERIA E ELEMENTO EM ALUMINIO
08.01 | CDHU183 | 25.01.020 | Caixilho em alumínio fixo, sob medida | M2 | 45.28
08.02 | CDHU183 | 25.01.040 | Caixilho em alumínio basculante, sob medida | M2 | 49.48
08.03 | CDHU183 | 25.01.060 | Caixilho em alumínio maxim-ar, sob medida | M2 | 39.48
08.04 | CDHU183 | 25.01.470 | Caixilho fixo tipo veneziana em alumínio anodizado, sob medida - branco | M2 | 6.66
09.00 |  |  | ESQUADRIA E ELEMENTO EM VIDRO
09.01 | CDHU183 | 26.02.040 | Vidro temperado incolor de 8 mm | M2 | 134.24
09.02 | CDHU183 | 26.04.010 | Espelho em vidro cristal liso, espessura de 4 mm | M2 | 2.1
09.03 | CDHU183 | 32.06.231 | Película de controle solar refletiva na cor prata, para aplicação em vidros | M2 | 134.24
09.04 | CDHU183 | 26.03.300 | Vidro laminado temperado neutro verde de 12 mm | M2 | 12
09.05 | CDHU183 | 26.03.300 | Sistema de Divisória de vidro com persiana embutida | M2 | 95.7
10.00 |  |  | ESQUADRIA E ELEMENTO EM MATERIAL ESPECIAL
10.01 | CDHU183 | 27.04.040 | Corrimão, bate-maca ou protetor de parede em PVC, com amortecimento à impacto, altura de 131 mm | M | 250
10.02 | CDHU183 | 27.04.052 | Cantoneira adesiva em vinil de alto impacto | M | 50
11.00 |  |  | FERRAGEM COMPLEMENTAR PARA ESQUADRIAS
11.01 | CDHU183 | 28.01.020 | Ferragem completa com maçaneta tipo alavanca, para porta externa com 1 folha | CJ | 25
11.02 | CDHU183 | 28.01.030 | Ferragem completa com maçaneta tipo alavanca, para porta externa com 2 folhas | CJ | 5
11.03 | CDHU183 | 28.01.146 | Fechadura eletromagnética para capacidade de atraque de 150 kgf | UN | 2
11.04 | CDHU183 | 28.01.171 | Mola aérea para porta, com esforço acima de 60 kg até 80 kg | UN | 10
11.05 | CDHU183 | 28.20.430 | Dobradiça em latão cromado, com mola tipo vai e vem, de 3" | CJ | 12
11.06 | CDHU183 | 28.20.600 | Fechadura de centro com cilindro para porta em vidro temperado | UN | 2
11.07 | CDHU183 | 28.20.650 | Puxador duplo em aço inoxidável, para porta de madeira, alumínio ou vidro, de 350 mm | UN | 4
11.08 | CDHU183 | 28.20.800 | Equipamento automatizador de portas deslizantes para folha dupla | UN | 2
12.00 |  |  | ACESSIBILIDADE
12.01 | CDHU183 | 30.01.030 | Barra de apoio reta, para pessoas com mobilidade reduzida, em tubo de aço inoxidável de 1 1/2´ x 800 mm | UN | 10
12.02 | CDHU183 | 30.01.050 | Barra de apoio em ângulo de 90°, para pessoas com mobilidade reduzida, em tubo de aço inoxidável de 1 1/2´ x 800 x 800 mm | UN | 7
12.03 | CDHU183 | 30.01.020 | Barra de apoio reta, para pessoas com mobilidade reduzida, em tubo de aço inoxidável de 1 1/2´ x 500 mm | UN | 6
12.04 | CDHU183 | 30.01.130 | Barra de proteção para lavatório, para pessoas com mobilidade reduzida, em tubo de alumínio acabamento com pintura epóxi | UN | 6
12.00 |  |  | IMPERMEABILIZACAO, PROTECAO E JUNTA
12.01 | CDHU183 | 32.16.010 | Impermeabilização em pintura de asfalto oxidado com solventes orgânicos, sobre massa | M2 | 667.04
12.02 | CDHU183 | 32.15.040 | Impermeabilização em manta asfáltica com armadura, tipo III-B, espessura de 4 mm | M2 | 667.04
12.03 | CDHU183 | 32.20.020 | Aplicação de papel Kraft | M2 | 667.04
12.04 | CDHU183 | 32.20.060 | Tela galvanizada fio 24 BWG, malha hexagonal de 1/2´, para armadura de argamassa | M2 | 30
12.05 | CDHU183 | 17.01.020 | Argamassa de regularização e/ou proteção | M3 | 46.6928
13.00 |  |  | PINTURA
13.01 | CDHU183 | 33.02.060 | Massa corrida a base de PVA | M2 | 1599.44
13.02 | CDHU183 | 33.02.080 | Massa corrida à base de resina acrílica | M2 | 1599.44
13.03 | CDHU183 | 33.10.030 | Tinta acrílica antimofo em massa, inclusive preparo | M2 | 1599.44
13.04 | CDHU183 | 33.10.060 | Epóxi em massa, inclusive preparo | M2 | 500
13.05 | CDHU183 | 33.10.100 | Textura acrílica para uso interno / externo, inclusive preparo | M2 | 250
14.00 |  |  | INST. ELÉTRICAS, TELEFONIA E SISTEMAS ELETRÔNICOS
14.01 | CDHU183 | 37.01.080 | Quadro Telebrás de embutir de 400 x 400 x 120 mm | UN | 1
14.02 | CDHU183 | 37.04.260 | Quadro de distribuição universal de sobrepor, para disjuntores 24 DIN / 18 Bolt-on - 150 A - sem componentes | UN | 1
14.03 | CDHU183 | 37.04.270 | Quadro de distribuição universal de sobrepor, para disjuntores 34 DIN / 24 Bolt-on - 150 A - sem componentes | UN | 2
14.04 | CDHU183 | 37.04.300 | Quadro de distribuição universal de sobrepor, para disjuntores 70 DIN / 50 Bolt-on - 225 A - sem componentes | UN | 1
14.05 | CDHU183 | 37.10.010 | Barramento de cobre nu | KG | 10
14.06 | CDHU183 | 37.13.660 | Disjuntor termomagnético, tripolar 220/380 V, corrente de 60 A até 100 A | UN | 15
14.07 | CDHU183 | 37.13.720 | Disjuntor série universal, em caixa moldada, térmico fixo e magnético ajustável, tripolar 600 V, corrente de 300 A até 400 A | UN | 3
14.08 | CDHU183 | 37.13.690 | Disjuntor série universal, em caixa moldada, térmico e magnético fixos, bipolar 480 V, corrente de 60 A até 100 A | UN | 2
14.09 | CDHU183 | 37.13.700 | Disjuntor série universal, em caixa moldada, térmico e magnético fixos, bipolar 480/600 V, corrente de 125 A | UN | 1
14.10 | CDHU183 | 37.17.090 | Dispositivo diferencial residual de 63 A x 30 mA - 4 polos | UN | 3
14.11 | CDHU183 | 37.13.840 | Mini-disjuntor termomagnético, bipolar 220/380 V, corrente de 10 A até 32 A | UN | 80
14.12 | CDHU183 | 37.13.850 | Mini-disjuntor termomagnético, bipolar 220/380 V, corrente de 40 A até 50 A | UN | 22
14.13 | CDHU183 | 37.20.010 | Isolador em epóxi de 1 kV para barramento | UN | 16
14.14 | CDHU183 | 37.21.010 | Capacitor de potência trifásico de 10 kVAr, 220 V/60 Hz, para correção de fator de potência | UN | 6
14.15 | CDHU183 | 38.01.040 | Eletroduto de PVC rígido roscável de 3/4´ - com acessórios | M | 3000
14.16 | CDHU183 | 38.01.060 | Eletroduto de PVC rígido roscável de 1´ - com acessórios | M | 500
14.17 | CDHU183 | 38.04.040 | Eletroduto galvanizado conforme NBR13057 - 3/4´ com acessórios | M | 536
14.18 | CDHU183 | 38.04.060 | Eletroduto galvanizado conforme NBR13057 - 1´ com acessórios | M | 144
14.19 | CDHU183 | 38.04.080 | Eletroduto galvanizado conforme NBR13057 - 1 1/4´ com acessórios | M | 110
14.20 | CDHU183 | 38.04.100 | Eletroduto galvanizado conforme NBR13057 - 1 1/2´ com acessórios | M | 224
14.21 | CDHU183 | 38.04.120 | Eletroduto galvanizado conforme NBR13057 - 2´ com acessórios | M | 130
14.22 | CDHU183 | 38.04.140 | Eletroduto galvanizado conforme NBR13057 - 2 1/2´ com acessórios | M | 156
14.23 | CDHU183 | 38.04.160 | Eletroduto galvanizado conforme NBR13057 - 3´ com acessórios | M | 196
14.24 | CDHU183 | 38.06.060 | Eletroduto galvanizado a quente conforme NBR5598 - 1´ com acessórios | M | 600
14.25 | CDHU183 | 38.06.080 | Eletroduto galvanizado a quente conforme NBR5598 - 1 1/4´ com acessórios | M | 600
14.26 | CDHU183 | 38.06.100 | Eletroduto galvanizado a quente conforme NBR5598 - 1 1/2´ com acessórios | M | 700
14.27 | CDHU183 | 38.06.120 | Eletroduto galvanizado a quente conforme NBR5598 - 2´ com acessórios | M | 200
14.28 | CDHU183 | 38.07.210 | Vergalhão com rosca, porca e arruela de diâmetro 1/4´ (tirante) | M | 600
14.29 | CDHU183 | 38.07.300 | Perfilado perfurado 38 x 38 mm em chapa 14 pré-zincada, com acessórios | M | 400
14.30 | CDHU183 | 38.21.920 | Eletrocalha perfurada galvanizada a fogo, 100 x 50 mm, com acessórios | M | 600
14.31 | CDHU183 | 38.22.620 | Tampa de encaixe para eletrocalha, galvanizada a fogo, L= 100mm | M | 600
14.32 | CDHU183 | 38.23.020 | Suporte para eletrocalha, galvanizado a fogo, 100x50mm | UN | 100
14.33 | CDHU183 | 39.03.170 | Cabo de cobre de 2,5 mm², isolamento 0,6/1 kV - isolação em PVC 70°C | M | 9500
14.34 | CDHU183 | 39.03.174 | Cabo de cobre de 4 mm², isolamento 0,6/1 kV - isolação em PVC 70°C. | M | 850
14.35 | CDHU183 | 39.03.178 | Cabo de cobre de 6 mm², isolamento 0,6/1 kV - isolação em PVC 70°C | M | 2000
14.36 | CDHU183 | 39.21.060 | Cabo de cobre flexível de 16 mm², isolamento 0,6/1kV - isolação HEPR 90°C | M | 800
14.37 | CDHU183 | 39.21.070 | Cabo de cobre flexível de 25 mm², isolamento 0,6/1kV - isolação HEPR 90°C | M | 600
14.38 | CDHU183 | 39.21.080 | Cabo de cobre flexível de 35 mm², isolamento 0,6/1kV - isolação HEPR 90°C | M | 480
14.39 | CDHU183 | 39.21.090 | Cabo de cobre flexível de 50 mm², isolamento 0,6/1kV - isolação HEPR 90°C | M | 480
14.40 | CDHU183 | 39.21.100 | Cabo de cobre flexível de 70 mm², isolamento 0,6/1kV - isolação HEPR 90°C | M | 550
14.41 | CDHU183 | 39.21.120 | Cabo de cobre flexível de 120 mm², isolamento 0,6/1kV - isolação HEPR 90°C | M | 1300
14.42 | CDHU183 | 39.10.050 | Terminal de compressão para cabo de 2,5 mm² | UN | 180
14.43 | CDHU183 | 39.10.060 | Terminal de pressão/compressão para cabo de 6 até 10 mm² | UN | 36
14.44 | CDHU183 | 39.10.080 | Terminal de pressão/compressão para cabo de 16 mm² | UN | 3
14.45 | CDHU183 | 39.10.120 | Terminal de pressão/compressão para cabo de 25 mm² | UN | 3
14.46 | CDHU183 | 39.10.130 | Terminal de pressão/compressão para cabo de 35 mm² | UN | 9
14.47 | CDHU183 | 39.10.160 | Terminal de pressão/compressão para cabo de 50 mm² | UN | 9
14.48 | CDHU183 | 39.10.200 | Terminal de pressão/compressão para cabo de 70 mm² | UN | 2
14.49 | CDHU183 | 39.10.246 | Terminal de pressão/compressão para cabo de 120 mm² | UN | 6
14.50 | CDHU183 | 40.01.020 | Caixa de ferro estampada 4´ x 2´ | UN | 200
14.51 | CDHU183 | 40.01.040 | Caixa de ferro estampada 4´ x 4´ | UN | 60
14.52 | CDHU183 | 40.01.080 | Caixa de ferro estampada octogonal fundo móvel 4´ x 4´ | UN | 120
14.53 | CDHU183 | 40.04.450 | Tomada 2P+T de 10 A - 250 V, completa | CJ | 130
14.54 | CDHU183 | 40.04.460 | Tomada 2P+T de 20 A - 250 V, completa | CJ | 30
14.55 | CDHU183 | 40.04.090 | Tomada RJ 11 para telefone, sem placa | UN | 50
14.56 | CDHU183 | 40.04.096 | Tomada RJ 45 para rede de dados, com placa | UN | 50
14.57 | CDHU183 | 40.05.020 | Interruptor com 1 tecla simples e placa | CJ | 15
14.58 | CDHU183 | 40.05.040 | Interruptor com 2 teclas simples e placa | CJ | 15
14.59 | CDHU183 | 40.05.120 | Interruptor com 2 teclas, 1 simples, 1 paralelo e placa | CJ | 10
14.60 | CDHU183 | 40.06.060 | Condulete metálico de 1´ | CJ | 60
14.61 | CDHU183 | 40.10.016 | Contator de potência 12 A - 1na+1nf | UN | 6
14.62 | CDHU183 | 40.10.020 | Contator de potência 9 A - 2na+2nf | UN | 6
14.63 | CDHU183 | 40.10.510 | Contator auxiliar - 2na+2nf | UN | 6
14.64 | CDHU183 | 40.10.520 | Contator auxiliar - 4na+4nf | UN | 6
14.65 | CDHU183 | 40.11.240 | Relé de tempo eletrônico de 3 até 30s - 220V - 50/60Hz | UN | 6
14.66 | CDHU183 | 40.13.010 | Chave comutadora para amperímetro | UN | 6
14.67 | CDHU183 | 40.14.010 | Chave comutadora para voltímetro | UN | 6
14.68 | CDHU183 | 40.20.120 | Placa de 4´ x 2´ | UN | 50
14.69 | CDHU183 | 41.31.040 | Luminária LED retangular de sobrepor com difusor translúcido, 4000 K, fluxo luminoso de 3690 a 4800 lm, potência de 38 a 41 W | UN | 100
14.70 | CDHU183 | 41.31.087 | Luminária LED redonda de sobrepor com difusor recuado translucido, 4000 K, fluxo luminoso de 1900 a 2000 lm, potência de 17 a 19 W | UN | 40
14.71 | CDHU183 | 41.02.562 | Lâmpada LED tubular T8 com base G13, de 3400 até 4000 Im - 36 a 40W | UN | 200
14.72 | CDHU183 | 41.11.711 | Luminária LED retangular para parede/piso de 11.838 até 12.150 lm, eficiência mínima 107 lm/W | UN | 6
14.73 | CDHU183 | 39.27.020 | Cabo óptico multimodo, 4 fibras, 50/125 µm - uso interno/externo | M | 120
14.74 | CDHU183 | 39.11.040 | Cabo telefônico CI, com 20 pares de 0,50 mm, para centrais telefônicas, equipamentos e rede interna | M | 200
14.75 | CDHU183 | 39.18.120 | Cabo para rede U/UTP 23 AWG com 4 pares - categoria 6A | M | 1500
14.76 | CDHU183 | 69.03.340 | Conector RJ-45 fêmea - categoria 6 | UN | 40
14.77 | CDHU183 | 66.08.110 | Rack fechado padrão metálico, 19 x 20 Us x 470 mm | UN | 1
14.78 | CDHU183 | 66.20.150 | Guia organizadora de cabos para rack, 19´ 1 U | UN | 40
14.79 | CDHU183 | 69.09.260 | Patch panel de 24 portas - categoria 6 | UN | 2
14.80 | CDHU183 | 69.09.300 | Voice panel de 50 portas - categoria 3 | UN | 1
14.81 | CDHU183 | 69.09.360 | Patch cords de 2,00 ou 3,00 m - RJ-45 / RJ-45 - categoria 6A | UN | 40
14.82 | CDHU183 | 69.20.220 | Bandeja deslizante para rack, 19" x 800 mm | UN | 2
14.83 | CDHU183 | 66.20.225 | Switch Gigabit 24 portas com capacidade de 10/100/1000/Mbps | UN | 1
15.00 |  |  | INST. HIDRÁULICAS, INCÊNDIO E GASES MEDICINAIS
15.01 | CDHU183 | 44.01.050 | Bacia sifonada de louça sem tampa - 6 litros | UN | 11
15.02 | CDHU183 | 30.08.060 | Bacia sifonada de louça para pessoas com mobilidade reduzida - capacidade de 6 litros | UN | 1
15.03 | CDHU183 | 44.01.110 | Lavatório de louça com coluna | UN | 13
15.04 | CDHU183 | 44.01.160 | Lavatório de louça pequeno com coluna suspensa - linha especial | UN | 5
15.05 | CDHU183 | 44.01.310 | Tanque de louça com coluna de 30 litros | UN | 1
15.06 | COTAÇÃO |  | Tampo/bancada em PMMA - Polimetacrilato de metila, na espessura de 2cm, incluindo cubas. | m2 | 4.5
15.07 | CDHU183 | 44.02.200 | Tampo/bancada em concreto armado, revestido em aço inoxidável fosco polido | M2 | 11
15.08 | CDHU183 | 44.06.360 | Cuba em aço inoxidável simples de 500x400x200mm | UN | 6
15.09 | CDHU183 | 44.03.010 | Dispenser toalheiro em ABS e policarbonato para bobina de 20 cm x 200 m, com alavanca | UN | 28
15.10 | CDHU183 | 44.03.130 | Saboneteira tipo dispenser, para refil de 800 ml | UN | 28
15.11 | CDHU183 | 44.03.050 | Dispenser papel higiênico em ABS para rolão 300 / 600 m, com visor | UN | 12
15.12 | CDHU183 | 44.03.310 | Torneira de mesa para lavatório, acionamento hidromecânico, com registro integrado regulador de vazão, em latão cromado, DN= 1/2´ | UN | 22
15.13 | CDHU183 | 44.03.510 | Torneira de parede antivandalismo, DN= 3/4´ | UN | 6
15.14 | CDHU183 | 44.03.210 | Ducha cromada simples | UN | 6
15.15 | CDHU183 | 44.03.360 | Ducha higiênica cromada | UN | 6
15.16 | CDHU183 | 44.04.030 | Prateleira em granito com espessura de 2 cm | M2 | 3
15.17 | CDHU183 | 44.20.100 | Engate flexível metálico DN= 1/2´ | UN | 28
15.18 | CDHU183 | 44.20.200 | Sifão de metal cromado de 1 1/2´ x 2´ | UN | 22
15.19 | CDHU183 | 44.20.220 | Sifão de metal cromado de 1´ x 1 1/2´ | UN | 6
15.20 | CDHU183 | 44.20.280 | Tampa de plástico para bacia sanitária | UN | 12
15.21 | CDHU183 | 44.20.300 | Bolsa para bacia sanitária | UN | 12
15.22 | CDHU183 | 44.20.620 | Válvula americana | UN | 6
15.23 | CDHU183 | 44.20.640 | Válvula de metal cromado de 1 1/2´ | UN | 1
15.24 | CDHU183 | 44.20.650 | Válvula de metal cromado de 1´ | UN | 22
15.25 | CDHU183 | 46.02.010 | Tubo de PVC rígido branco, pontas lisas, soldável, linha esgoto série normal, DN= 40 mm, inclusive conexões | M | 36
15.26 | CDHU183 | 46.03.038 | Tubo de PVC rígido PxB com virola e anel de borracha, linha esgoto série reforçada ´R´, DN= 50 mm, inclusive conexões | M | 72
15.27 | CDHU183 | 46.03.040 | Tubo de PVC rígido PxB com virola e anel de borracha, linha esgoto série reforçada ´R´, DN= 75 mm, inclusive conexões | M | 60
15.28 | CDHU183 | 46.03.050 | Tubo de PVC rígido PxB com virola e anel de borracha, linha esgoto série reforçada ´R´, DN= 100 mm, inclusive conexões | M | 150
15.29 | CDHU183 | 46.01.020 | Tubo de PVC rígido soldável marrom, DN= 25 mm, (3/4´), inclusive conexões | M | 126
15.30 | CDHU183 | 46.01.030 | Tubo de PVC rígido soldável marrom, DN= 32 mm, (1´), inclusive conexões | M | 90
15.31 | CDHU183 | 46.01.040 | Tubo de PVC rígido soldável marrom, DN= 40 mm, (1 1/4´), inclusive conexões | M | 54
15.32 | CDHU183 | 46.01.060 | Tubo de PVC rígido soldável marrom, DN= 60 mm, (2´), inclusive conexões | M | 80
15.33 | CDHU183 | 46.10.010 | Tubo de cobre classe A, DN= 15mm (1/2´), inclusive conexões | M | 260
15.34 | CDHU183 | 46.10.020 | Tubo de cobre classe A, DN= 22mm (3/4´), inclusive conexões | M | 120
15.35 | CDHU183 | 46.10.030 | Tubo de cobre classe A, DN= 28mm (1´), inclusive conexões | M | 95
15.36 | CDHU184 | 46.10.040 | Tubo de cobre classe A, DN= 35mm (1 1/4´), inclusive conexões | M | 95
15.37 | CDHU185 | 46.10.060 | Tubo de cobre classe A, DN= 54mm (2´), inclusive conexões | M | 80
15.38 | CDHU186 | 46.10.050 | Tubo de cobre classe A, DN= 42mm (1 1/2´), inclusive conexões | M | 105
15.39 | CDHU183 | 46.10.200 | Tubo de cobre classe E, DN= 22mm (3/4´), inclusive conexões | M | 160
15.40 | CDHU183 | 46.10.210 | Tubo de cobre classe E, DN= 28mm (1´), inclusive conexões | M | 100
15.41 | CDHU183 | 46.10.220 | Tubo de cobre classe E, DN= 35mm (1 1/4´), inclusive conexões | M | 80
15.42 | CDHU183 | 46.10.230 | Tubo de cobre classe E, DN= 42mm (1 1/2´), inclusive conexões | M | 60
15.43 | CDHU183 | 46.08.070 | Tubo galvanizado sem costura schedule 40, DN= 2 1/2´, inclusive conexões | M | 60
15.44 | CDHU183 | 47.01.180 | Válvula de esfera monobloco em latão, passagem plena, acionamento com alavanca, DN= 3/4´ | UN | 90
15.45 | CDHU184 | 47.01.190 | Válvula de esfera monobloco em latão, passagem plena, acionamento com alavanca, DN= 1´ | UN | 15
15.46 | CDHU185 | 47.01.191 | Válvula de esfera monobloco em latão, passagem plena, acionamento com alavanca, DN= 1.1/4´ | UN | 8
15.47 | CDHU186 | 47.01.210 | Válvula de esfera monobloco em latão, passagem plena, acionamento com alavanca, DN= 2´ | UN | 4
15.48 | CDHU183 | 47.05.398 | Válvula de gaveta em bronze, haste não ascendente, classe 125 libras para vapor e classe 200 libras para água, óleo e gás, DN= 3/4´ | UN | 60
15.49 | CDHU183 | 47.05.400 | Válvula de gaveta em bronze, haste não ascendente, classe 125 libras para vapor e classe 200 libras para água, óleo e gás, DN= 1´ | UN | 9
15.50 | CDHU183 | 47.05.406 | Válvula de gaveta em bronze, haste não ascendente, classe 125 libras para vapor e classe 200 libras para água, óleo e gás, DN= 1.1/4´ | UN | 9
15.51 | CDHU183 | 47.05.410 | Válvula de gaveta em bronze, haste não ascendente, classe 125 libras para vapor e classe 200 libras para água, óleo e gás, DN= 1 1/2´ | UN | 9
15.52 | CDHU183 | 47.04.050 | Válvula de descarga antivandalismo, DN= 1 1/2´ | UN | 13
15.53 | CDHU183 | 47.02.020 | Registro de gaveta em latão fundido cromado com canopla, DN= 3/4´ - linha especial | UN | 26
15.54 | CDHU183 | 47.02.030 | Registro de gaveta em latão fundido cromado com canopla, DN= 1´ - linha especial | UN | 12
15.55 | CDHU183 | 47.02.040 | Registro de gaveta em latão fundido cromado com canopla, DN= 1 1/4´ - linha especial | UN | 20
15.56 | CDHU183 | 47.01.070 | Registro de gaveta em latão fundido sem acabamento, DN= 2 1/2´ | UN | 1
15.57 | CDHU183 | 47.01.080 | Registro de gaveta em latão fundido sem acabamento, DN= 3´ | UN | 2
15.58 | CDHU183 | 49.01.016 | Caixa sifonada de PVC rígido de 100 x 100 x 50 mm, com grelha | UN | 6
15.59 | CDHU183 | 49.01.030 | Caixa sifonada de PVC rígido de 150 x 150 x 50 mm, com grelha | UN | 12
15.60 | CDHU183 | 50.01.090 | Botoeira para acionamento de bomba de incêndio tipo quebra-vidro | UN | 2
15.61 | CDHU183 | 50.05.022 | Destravador magnético (eletroímã) para porta corta-fogo de 24 Vcc | UN | 2
15.62 | CDHU183 | 50.05.312 | Bloco autônomo de iluminação de emergência LED, com autonomia mínima de 3 horas, fluxo luminoso de 2.000 até 3.000 lúmens, equipado com 2 faróis | UN | 4
15.63 | CDHU183 | 50.05.280 | Sirene tipo corneta de 12 V | UN | 2
15.64 | CDHU183 | 50.10.058 | Extintor manual de pó químico seco BC - capacidade de 4 kg | UN | 2
15.65 | CDHU183 | 50.10.100 | Extintor manual de água pressurizada - capacidade de 10 litros | UN | 2
15.66 | COTAÇÃO |  | Painel de alarme de Gases Medicinais (O2, Vc, Ar Compr e NO2) | UN | 6
16.00 |  |  | CLIMATIZAÇÃO
16.01 | CDHU183 | 43.07.330 | Ar condicionado a frio, tipo split parede com capacidade de 12.000 BTU/h | CJ | 4
16.02 | CDHU183 | 61.14.005 | Caixa ventiladora com ventilador centrífugo, vazão 4.600 m³/h, pressão 30 mmCA - 220 / 380 V / 60HZ | UN | 2
16.03 | CDHU183 | 61.14.050 | Caixa ventiladora com ventilador centrífugo, vazão 8.800 m³/h, pressão 35 mmCA - 220/380 V / 60Hz | UN | 4
16.04 | CDHU183 | 61.20.450 | Duto em chapa de aço galvanizado | KG | 4051
16.05 | CPU08 |  | Duto em Alumínio x 1250mm x 3000mm-#3mm | KG | 2980.7
16.06 | CDHU183 | 32.06.030 | Lã de vidro e/ou lã de rocha com espessura de 2´ | M2 | 1007.55
16.07 | CDHU183 | 32.11.150 | Proteção para isolamento térmico em alumínio | M2 | 1007.55
16.08 | CPU09 |  | Caixa de filtros F8/H14 para vazão de 17.000 m³/h | cj | 2
16.09 | CDHU183 | 61.10.300 | Duto flexível aluminizado, seção circular de 10cm (4") | M | 10
16.10 | CDHU183 | 61.10.310 | Duto flexível aluminizado, seção circular de 15cm (6") | M | 98
16.11 | CDHU183 | 61.10.320 | Duto flexível aluminizado, seção circular de 20cm (8") | M | 10
16.12 | CDHU183 | 61.10.530 | Difusor de insuflação de ar tipo direcional, medindo 30 x 30 cm | UN | 20
16.13 | CDHU183 | 61.10.565 | Grelha de insuflação de ar em alumínio anodizado, de dupla deflexão, tamanho: acima de 0,10 m² até 0,50 m² | M2 | 2.8
16.14 | CDHU183 | 61.10.511 | Difusor para insuflamento de ar com plenum, multivias e colarinho | M2 | 2
16.15 | CDHU183 | 61.10.575 | Grelha de retorno/exaustão com registro, tamanho: 0,07 m² a 0,13 m² | M2 | 2
16.16 | CDHU183 | 61.10.574 | Grelha de retorno/exaustão com registro, tamanho: 0,03 m² a 0,06 m² | M2 | 1
16.17 | CDHU183 | 61.10.569 | Grelha de porta, tamanho: 0,03 m² a 0,06 m² | M2 | 1
16.18 | CDHU183 | 61.10.568 | Grelha de porta, tamanho: 0,07 m² a 0,13 m² | M2 | 1
16.19 | CDHU183 | 61.10.578 | Grelha de retorno/exaustão com registro, tamanho: 0,41 m² a 0,65 m² | M2 | 2
16.20 | CDHU183 | 61.10.576 | Grelha de retorno/exaustão com registro, tamanho: 0,14 m² a 0,19 m² | M2 | 2
16.21 | CDHU183 | 61.10.577 | Grelha de retorno/exaustão com registro, tamanho: 0,20 m² a 0,40 m² | M2 | 2
16.22 | CDHU183 | 61.10.567 | Grelha de porta, tamanho: 0,14 m² a 0,30 m² | M2 | 2
16.23 | CDHU183 | 61.10.403 | Damper de regulagem manual, tamanho: 0,21 m² a 0,40 m² | M2 | 2
16.24 | CDHU183 | 61.10.402 | Damper de regulagem manual, tamanho: 0,15 m² a 0,20 m² | M2 | 2
16.25 | CDHU183 | 61.10.401 | Damper de regulagem manual, tamanho: 0,10 m² a 0,14 m² | M2 | 4
16.26 | CDHU183 | 61.10.400 | Damper corta fogo (DCF) tipo comporta, com elemento fusível e chave fim de curso. | M2 | 1
16.27 | CDHU183 | 61.10.581 | Veneziana com tela e filtro G4 | M2 | 5
16.28 | CDHU183 | 61.10.582 | Veneziana com tela | M2 | 3
16.29 | CDHU183 | 61.10.584 | Veneziana com tela, tamanho 78,5 x 33 cm | UN | 1
16.30 | CDHU183 | 46.32.009 | Tubo de cobre sem costura, rígido, espessura 1/16" - diâmetro 1.3/8", inclusive conexões | M | 100
16.31 | CDHU183 | 46.32.007 | Tubo de cobre sem costura, rígido, espessura 1/16" - diâmetro 1.1/8", inclusive conexões | M | 100
16.32 | CDHU183 | 46.27.100 | Tubo de cobre flexível, espessura 1/32" - diâmetro 5/8", inclusive conexões | M | 200
16.33 | CDHU183 | 32.11.290 | Isolamento térmico em espuma elastomérica, espessura de 9 a 12 mm, para tubulação de 5/8´ (cobre) ou 1/4´ (ferro) | M | 200
16.34 | CDHU183 | 32.11.320 | Isolamento térmico em espuma elastomérica, espessura de 19 a 26 mm, para tubulação de 1 1/8´ (cobre) ou 3/4´ (ferro) | M | 100
16.35 | CDHU183 | 32.11.330 | Isolamento térmico em espuma elastomérica, espessura de 19 a 26 mm, para tubulação de 1 3/8´ (cobre) ou 1´ (ferro) | M | 100
16.36 | CPU05 |  | Start-up´s e testes, relatórios de comissionamentos (Filtragens, Amperagens...), Peças Sobressalentes, balanceamentos ar/água, Manuais do Sistema conforme MD, etc... | vb | 1
17.00 |  |  | SINALIZACAO E COMUNICACAO VISUAL
17.01 | CDHU183 | 97.02.036 | Placa de identificação em PVC com texto em vinil | M2 | 6
17.02 | CDHU183 | 97.02.190 | Placa de identificação em acrílico com texto em vinil | M2 | 1
17.03 | CDHU183 | 97.02.193 | Placa de sinalização em PVC fotoluminescente (200x200mm), com indicação de equipamentos de alarme, detecção e extinção de incêndio | UN | 10
17.04 | CDHU183 | 97.02.196 | Placa de sinalização em PVC fotoluminescente, com identificação de pavimentos | UN | 4
17.05 | CDHU183 | 97.02.198 | Placa de sinalização em PVC, com indicação de proibição normativa | UN | 2
18.00 |  |  | LIMPEZA E ARREMATE
18.01 | CDHU183 | 55.01.020 | Limpeza final da obra | M2 | 1271.18
18.02 | CDHU183 | 55.10.030 | Locação de duto coletor de entulho | MXMES | 180
19.00 |  |  | EQUIPAMENTOS
18.01 | COTAÇÃO |  | Sistema IT médico completo, inluindo Dispositivo Supervisor de isolamento (DSI) gerenciável, acoplador trifásico, concentrador, anunciador, transformador de separação, localizador de falhas, anunciador de alarme e teste | cj | 1
18.02 | COTAÇÃO |  | Central de Vácuo Clínico e Central de Ar Medicinal Comprimido, conforme memorial descritivo | Gl | 1
18.01 | COTAÇÃO |  | Régua de Gases Medicinais com O2, Vc, Ar Compr e NO2 + 10 Tomadas 220V / 110V) | un | 20
18.02 | CPU07 |  | Climatizador de ar tipo Self Contained - condensador remoto com descarga horizontal - 150.000 BTU/h - Completo conforme Memorial Descritivo | CJ | 4
|  |  | SUBTOTAL DO EMPREENDIMENTO |  |  |  | 0
|  |  | BDI |  |  |  | 0
|  |  | PREÇO TOTAL DO EMPREENDIMENTO |  |  |  | 0
|  |  | SUBTOTAL DOS EQUIPAMENTOS |  |  |  | 0
|  |  | BDI |  |  |  | 0
|  |  | PREÇO TOTAL DOS EQUIPAMENTOS |  |  |  | 0
|  |  | TOTAL GERAL |  |  |  | 0

## CRONOGRAMA
SECRETARIA DE ESTADO DA SAÚDE
COORDENADORIA GERAL DE ADMINISTRAÇÃO
CRONOGRAMA
Obra: | Obras de reforma da UTI do Hospital Regional de Ferraz de Vasconcelos
Local | Rua Princesa Isabel, no 270 - Vila Correa
ITEM | DESCRIÇÃO DOS SERVIÇOS |  | VLR TOTAL | MÊS 01 | MÊS 02 | MÊS 03 | MÊS 04 | MÊS 05 | MÊS 06 | MÊS 07 | MÊS 08 | MÊS 09 | MÊS 10 | MÊS 11 | MÊS 12
01.00 | SERVIÇO TÉCNICO ESPECIALIZADO |  | 0 | 0 | 0 | 0 | 0 | 0 | 0 | 0 | 0 | 0 | 0 | 0 | 0
|  |  |  | 8.333% | 8.333% | 8.333% | 8.333% | 8.333% | 8.333% | 8.333% | 8.333% | 8.333% | 8.333% | 8.333% | 8.333%
02.00 | INÍCIO, APOIO E ADMINISTRAÇÃO DA OBRA |  | 0 | 0 | 0 | 0 | 0 | 0 | 0 | 0 | 0 | 0 | 0 | 0 | 0
|  |  |  | 8.333% | 8.333% | 8.333% | 8.333% | 8.333% | 8.333% | 8.333% | 8.333% | 8.333% | 8.333% | 8.333% | 8.333%
03.00 | DEMOLIÇÕES, RETIRADAS E REMOÇÕES |  | 0 | 0 | 0 | 0 | 0 | 0 | 0 | 0 | 0 | 0 | 0 | 0 | 0
|  |  |  | 20% | 20% | 20% | 20% | 2.5% | 2.5% | 2.5% | 2.5% | 2.5% | 2.5% | 2.5% | 2.5%
04.00 | ALVENARIAS E ELEMENTOS DIVISORES |  | 0 | 0 | 0 | 0 | 0 | 0 | 0 | 0 | 0 | 0 | 0 | 0 | 0
[7 empty] | 25% | 25% | 25% | 25%
05.00 | REVESTIMENTOS |  | 0 | 0 | 0 | 0 | 0 | 0 | 0 | 0 | 0 | 0 | 0 | 0 | 0
[8 empty] | 25% | 25% | 25% | 25%
06.00 | FORRO, BRISE E FACHADA |  | 0 | 0 | 0 | 0 | 0 | 0 | 0 | 0 | 0 | 0 | 0 | 0 | 0
[10 empty] | 25% | 25% | 25% | 25%
07.00 | ESQUADRIA, MARCENARIA E ELEMENTO EM MADEIRA |  | 0 | 0 | 0 | 0 | 0 | 0 | 0 | 0 | 0 | 0 | 0 | 0 | 0
[10 empty] | 25% | 25% | 25% | 25%
08.00 | ESQUADRIA, SERRALHERIA E ELEMENTO EM ALUMINIO |  | 0 | 0 | 0 | 0 | 0 | 0 | 0 | 0 | 0 | 0 | 0 | 0 | 0
[10 empty] | 25% | 25% | 25% | 25%
09.00 | ESQUADRIA, SERRALHERIA E ELEMENTO EM ALUMINIO |  | 0 | 0 | 0 | 0 | 0 | 0 | 0 | 0 | 0 | 0 | 0 | 0 | 0
[10 empty] | 25% | 25% | 25% | 25%
10.00 | ESQUADRIA E ELEMENTO EM MATERIAL ESPECIAL |  | 0 | 0 | 0 | 0 | 0 | 0 | 0 | 0 | 0 | 0 | 0 | 0 | 0
[10 empty] | 25% | 25% | 25% | 25%
11.00 | FERRAGEM COMPLEMENTAR PARA ESQUADRIAS |  | 0 | 0 | 0 | 0 | 0 | 0 | 0 | 0 | 0 | 0 | 0 | 0 | 0
[10 empty] | 25% | 25% | 25% | 25%
12.00 | ACESSIBILIDADE |  | 0 | 0 | 0 | 0 | 0 | 0 | 0 | 0 | 0 | 0 | 0 | 0 | 0
[13 empty] | 50% | 50%
12.00 | IMPERMEABILIZACAO, PROTECAO E JUNTA |  | 0 | 0 | 0 | 0 | 0 | 0 | 0 | 0 | 0 | 0 | 0 | 0 | 0
[7 empty] | 50% | 50%
13.00 | PINTURA |  | 0 | 0 | 0 | 0 | 0 | 0 | 0 | 0 | 0 | 0 | 0 | 0 | 0
[11 empty] | 20% | 20% | 20% | 20% | 20%
14.00 | INST. ELÉTRICAS, TELEFONIA E SISTEMAS ELETRÔNICOS |  | 0 | 0 | 0 | 0 | 0 | 0 | 0 | 0 | 0 | 0 | 0 | 0 | 0
[6 empty] | 10% | 10% | 10% | 10% | 10% | 10% | 10% | 10% | 10% | 10%
15.00 | INST. HIDRÁULICAS, INCÊNDIO E GASES MEDICINAIS |  | 0 | 0 | 0 | 0 | 0 | 0 | 0 | 0 | 0 | 0 | 0 | 0 | 0
[6 empty] | 10% | 10% | 10% | 10% | 10% | 10% | 10% | 10% | 10% | 10%
16.00 | CLIMATIZAÇÃO |  | 0 | 0 | 0 | 0 | 0 | 0 | 0 | 0 | 0 | 0 | 0 | 0 | 0
[8 empty] | 12.5% | 12.5% | 12.5% | 12.5% | 12.5% | 12.5% | 12.5% | 12.5%
17.00 | SINALIZACAO E COMUNICACAO VISUAL |  | 0 | 0 | 0 | 0 | 0 | 0 | 0 | 0 | 0 | 0 | 0 | 0 | 0
100%
18.00 | LIMPEZA E ARREMATE |  | 0 | 0 | 0 | 0 | 0 | 0 | 0 | 0 | 0 | 0 | 0 | 0 | 0
[14 empty] | 50% | 50%
19.00 | EQUIPAMENTOS |  | 0 | 0 | 0 | 0 | 0 | 0 | 0 | 0 | 0 | 0 | 0 | 0 | 0
[10 empty] | 5% | 16% | 30% | 30% | 14% | 5%
| SUBTOTAL DO EMPREENDIMENTO |  | 0 | 0 | 0 | 0 | 0 | 0 | 0 | 0 | 0 | 0 | 0 | 0 | 0
| BDI | 22.12% | 0 | 0 | 0 | 0 | 0 | 0 | 0 | 0 | 0 | 0 | 0 | 0 | 0
| PREÇO TOTAL DO EMPREENDIMENTO |  | 0 | 0 | 0 | 0 | 0 | 0 | 0 | 0 | 0 | 0 | 0 | 0 | 0
| SUBTOTAL DOS EQUIPAMENTOS |  | 0 | 0 | 0 | 0 | 0 | 0 | 0 | 0 | 0 | 0 | 0 | 0 | 0
| BDI | 14.02% | 0 | 0 | 0 | 0 | 0 | 0 | 0 | 0 | 0 | 0 | 0 | 0 | 0
| PREÇO TOTAL DOS EQUIPAMENTOS |  | 0 | 0 | 0 | 0 | 0 | 0 | 0 | 0 | 0 | 0 | 0 | 0 | 0
| TOTAL GERAL |  | 0 | 0 | 0 | 0 | 0 | 0 | 0 | 0 | 0 | 0 | 0 | 0 | 0
|  |  |  | #DIV/0! | #DIV/0! | #DIV/0! | #DIV/0! | #DIV/0! | #DIV/0! | #DIV/0! | #DIV/0! | #DIV/0! | #DIV/0! | #DIV/0! | #DIV/0!
| TOTAL GERAL ACUMULADO |  | 0 | 0 | 0 | 0 | 0 | 0 | 0 | 0 | 0 | 0 | 0 | 0 | 0
|  |  |  | #DIV/0! | #DIV/0! | #DIV/0! | #DIV/0! | #DIV/0! | #DIV/0! | #DIV/0! | #DIV/0! | #DIV/0! | #DIV/0! | #DIV/0! | #DIV/0!