## RESUMO
OBJETO: | CONSTRUÇÃO DO AMBULATÓRIO MÉDICO DE ESPECIALIDADE - UNIDADE ARAÇATUBA
ENDEREÇO DA OBRA: | RUA AMAZONAS, ESQUINA COM RUAS AFONSO PENA E JOSÉ BONIFÁCIO - BAIRRO VILA MENDONÇA - ARAÇATUBA
PRAZO DE EXECUÇÃO: | 18 meses
FONTES: | CDHU 200; SIURB 07/24; SBC 03/25; SINAPI 07/25; ORSE 06/25
DATA PLANILHA: | 2026-03-25
ITEM | DESCRIÇÃO DOS SERVIÇOS | VALOR TOTAL S/ BDI | VALOR TOTAL C/ BDI | %
1.0 | SERVIÇOS PRELIMINARES | 0 | 0 | #DIV/0!
2.0 | INÍCIO E APOIO A OBRA | 0 | 0 | #DIV/0!
3.0 | MOVIMENTAÇÃO DE TERRA | 0 | 0 | #DIV/0!
4.0 | FUNDAÇÃO | 0 | 0 | #DIV/0!
5.0 | ESTRUTURA | 0 | 0 | #DIV/0!
6.0 | IMPERMEABILIZAÇÃO | 0 | 0 | #DIV/0!
7.0 | ELEMENTOS DIVISÓRIOS | 0 | 0 | #DIV/0!
8.0 | COBERTURA METÁLICA | 0 | 0 | #DIV/0!
9.0 | REVESTIMENTOS | 0 | 0 | #DIV/0!
10.0 | FORRO | 0 | 0 | #DIV/0!
11.0 | ESQUADRIAS, BRISES, PORTAS, MARCENARIAS, VIDROS, CORRIMÃO | 0 | 0 | #DIV/0!
12.0 | PREPARO DE SUPERFÍCIE E PINTURA | 0 | 0 | #DIV/0!
13.0 | INSTALAÇÕES ELÉTRICAS | 0 | 0 | #DIV/0!
14.0 | INSTALAÇÕES HIDROSSÁNITARIAS | 0 | 0 | #DIV/0!
15.0 | LOUÇAS E METAIS HIDRAULICOS | 0 | 0 | #DIV/0!
16.0 | DETECCAO, COMBATE E PREVENCAO A INCÊNDIO | 0 | 0 | #DIV/0!
17.0 | GASES MEDICINAIS | 0 | 0 | #DIV/0!
18.0 | CLIMATIZAÇÃO | 0 | 0 | #DIV/0!
19.0 | PAVIMENTAÇÃO E COMUNICAÇÃO VISUAL | 0 | 0 | #DIV/0!
20.0 | EQUIPAMENTOS | 0 | 0 | #DIV/0!
21.0 | LIMPEZA DE OBRA | 0 | 0 | #DIV/0!
|  |  | TOTAL S/ BDI | 0
|  |  | TOTAL BDI SERVIÇOS | 0
|  |  | TOTAL BDI EQUIP. | 0
22.0 | MÃO DE OBRA ESPECIALIZADA (Administração da Obra) |  | 0 | #DIV/0!
|  | TOTAL GERAL | 0 | #DIV/0!

## CURVA ABC (hidden)
OBJETO: | CONSTRUÇÃO DO AMBULATÓRIO MÉDICO DE ESPECIALIDADE - UNIDADE ARAÇATUBA
ENDEREÇO DA OBRA: | RUA AMAZONAS, ESQUINA COM RUAS AFONSO PENA E JOSÉ BONIFÁCIO - BAIRRO VILA MENDONÇA - ARAÇATUBA
PRAZO DE EXECUÇÃO: | 18 meses
FONTES: | CDHU 200; SIURB 07/24; SBC 03/25; SINAPI 07/25; ORSE 06/25
DATA PLANILHA: | 2026-03-25
ITEM | DESCRIÇÃO DOS SERVIÇOS | VALOR TOTAL S/ BDI | VALOR TOTAL C/ BDI | %
13.0 | INSTALAÇÕES ELÉTRICAS | 0 | 0 | #DIV/0! | 5935590.82 | 7248543.5094 | 17.05%
18.0 | CLIMATIZAÇÃO | 0 | 0 | #DIV/0! | 4091009.04 | 4995940.2396 | 11.75%
11.0 | ESQUADRIAS, BRISES, PORTAS, MARCENARIAS, VIDROS, CORRIMÃO | 0 | 0 | #DIV/0! | 3892761.52 | 4753840.3682 | 11.18%
9.0 | REVESTIMENTOS | 0 | 0 | #DIV/0! | 3687894.73 | 4503436.9632 | 10.59%
5.0 | ESTRUTURA | 0 | 0 | #DIV/0! | 2647304.41 | 3232888.1455 | 7.603%
15.0 | LOUÇAS E METAIS HIDRAULICOS | 0 | 0 | #DIV/0! | 1648610.65 | 2013283.3258 | 4.735%
7.0 | ELEMENTOS DIVISÓRIOS | 0 | 0 | #DIV/0! | 1568276.84 | 1915179.677 | 4.504%
12.0 | PREPARO DE SUPERFÍCIE E PINTURA | 0 | 0 | #DIV/0! | 1273722.37 | 1555469.7582 | 3.658%
17.0 | GASES MEDICINAIS | 0 | 0 | #DIV/0! | 1272857 | 1554412.9684 | 3.656%
2.0 | INÍCIO E APOIO A OBRA | 0 | 0 | #DIV/0! | 1140402.68 | 1392659.7528 | 3.275%
20.0 | EQUIPAMENTOS | 0 | 0 | #DIV/0! | 1008705.04 | 1186123.4726 | 2.79%
4.0 | FUNDAÇÃO | 0 | 0 | #DIV/0! | 841697.25 | 1027880.6817 | 2.417%
1.0 | SERVIÇOS PRELIMINARES | 0 | 0 | #DIV/0! | 800055.84 | 975412.2418 | 2.294%
14.0 | INSTALAÇÕES HIDROSSÁNITARIAS | 0 | 0 | #DIV/0! | 686955.43 | 838909.9711 | 1.973%
10.0 | FORRO | 0 | 0 | #DIV/0! | 543022.67 | 663139.2846 | 1.56%
3.0 | MOVIMENTAÇÃO DE TERRA | 0 | 0 | #DIV/0! | 504878.76 | 616557.9417 | 1.45%
16.0 | DETECCAO, COMBATE E PREVENCAO A INCÊNDIO | 0 | 0 | #DIV/0! | 387818.53 | 473603.9888 | 1.114%
19.0 | PAVIMENTAÇÃO E COMUNICAÇÃO VISUAL | 0 | 0 | #DIV/0! | 368392.38 | 449880.7745 | 1.058%
6.0 | IMPERMEABILIZAÇÃO | 0 | 0 | #DIV/0! | 164641.48 | 201060.1754 | 0.4729%
8.0 | COBERTURA METÁLICA | 0 | 0 | #DIV/0! | 128337.49 | 156725.7428 | 0.3686%
21.0 | LIMPEZA DE OBRA | 0 | 0 | #DIV/0! | 87540.1 | 106903.9701 | 0.2514%
|  |  | TOTAL S/ BDI | 0
|  |  | TOTAL BDI SERVIÇOS | 0
|  |  | TOTAL BDI EQUIP. | 0
22.0 | MÃO DE OBRA ESPECIALIZADA (Administração da Obra) |  | 0 | #DIV/0!
|  | TOTAL GERAL | 0 | #DIV/0!

## PLANILHA
OBRA: | AME ARAÇATUBA | [5 empty] | BDI por tipo de obra (Fonte Acórdão 2.622/2013 – Plenário)
OBJETO: | CONSTRUÇÃO DO AMBULATÓRIO MÉDICO DE ESPECIALIDADE - UNIDADE ARAÇATUBA | [5 empty] | BDI 01 | BDI SERVIÇO
LOCAL: | RUA AMAZONAS, ESQUINA COM RUAS AFONSO PENA E JOSÉ BONIFÁCIO - BAIRRO VILA MENDONÇA - ARAÇATUBA | [5 empty] | BDI 02 | BDI DIFERENCIADO
FONTES: | CDHU 200; SIURB 07/24; SBC 03/25; SINAPI 07/25; ORSE 06/25 | [5 empty] | VALOR TOTAL C/ BDI E ADM |  | 0
DATA PLANILHA: | 2026-03-25 | [5 empty] | Área construida: | 4835.52
ITEM | CÓD. | REFERÊNCIA | DESCRIÇÃO | UNIDADE | QUANTIDADE | BDI | VALOR UNIT. | VALOR TOTAL S/ BDI | VALOR TOTAL C/ BDI
1.0 |  |  | SERVIÇOS PRELIMINARES |  |  |  |  | 0 | 0
1.1 | 01.02.091 | CDHU | Parecer técnico de fundações, contenções e recomendações gerais, para empreendimentos com área construída de 2.001 a 5.000 m² | UN | 1 | BDI 01 |  | 0 | 0
1.2 | 01.06.041 | CDHU | Elaboração de projeto de adequação de entrada de energia elétrica junto a concessionária, com medição em média tensão e demanda acima de 300 kVA a 2 MVA | UN | 1 | BDI 01 |  | 0 | 0
1.3 | 01.17.031 | CDHU | Projeto executivo de arquitetura em formato A1 | UN | 35 | BDI 01 |  | 0 | 0
1.4 | 01.17.041 | CDHU | Projeto executivo de arquitetura em formato A0 | UN | 35 | BDI 01 |  | 0 | 0
1.5 | 01.17.051 | CDHU | Projeto executivo de estrutura em formato A1 | UN | 20 | BDI 01 |  | 0 | 0
1.6 | 01.17.061 | CDHU | Projeto executivo de estrutura em formato A0 | UN | 20 | BDI 01 |  | 0 | 0
1.7 | 01.17.071 | CDHU | Projeto executivo de instalações hidráulicas em formato A1 | UN | 25 | BDI 01 |  | 0 | 0
1.8 | 01.17.081 | CDHU | Projeto executivo de instalações hidráulicas em formato A0 | UN | 25 | BDI 01 |  | 0 | 0
1.9 | 01.17.111 | CDHU | Projeto executivo de instalações elétricas em formato A1 | UN | 25 | BDI 01 |  | 0 | 0
1.10 | 01.17.121 | CDHU | Projeto executivo de instalações elétricas em formato A0 | UN | 25 | BDI 01 |  | 0 | 0
1.11 | 01.17.161 | CDHU | Projeto executivo de climatização em formato A0 | UN | 20 | BDI 01 |  | 0 | 0
1.12 | 01.21.010 | CDHU | Taxa de mobilização e desmobilização de equipamentos para execução de sondagem | TX | 1 | BDI 01 |  | 0 | 0
1.13 | 01.21.120 | CDHU | Sondagem do terreno rotativa em solo | M | 70 | BDI 01 |  | 0 | 0
1.14 | 01.20.010 | CDHU | Taxa de mobilização e desmobilização de equipamentos para execução de levantamento topográfico | TX | 1 | BDI 01 |  | 0 | 0
1.15 | 01.20.721 | CDHU | Levantamento planimétrico cadastral com áreas até 50% de ocupação - área até 20.000 m² (mínimo de 3.500 m²) | M2 | 2351.89 | BDI 01 |  | 0 | 0
1.16 | 20006003 | SIURB | Controle tecnológico de concreto - mobilização para moldagem e/ou coleta dos corpos de prova de concreto | VIAGEM | 15 | BDI 01 |  | 0 | 0
1.17 | 20006004 | SIURB | Controle tecnológico de concreto moldagem de corpo de prova | PERÍODO | 15 | BDI 01 |  | 0 | 0
1.18 | 20006011 | SIURB | Aço - ensaios de tração em barras | UN | 30 | BDI 01 |  | 0 | 0
1.19 | 20006012 | SIURB | Aço - ensaios de dobramento em barras | UN | 30 | BDI 01 |  | 0 | 0
1.20 | 20006013 | SIURB | Aço - ensaios de verificação de bitola | UN | 30 | BDI 01 |  | 0 | 0
1.21 | 01.28.620 | CDHU | Parecer técnico junto a CETESB | UN | 1 | BDI 01 |  | 0 | 0
1.22 | 01.27.011 | CDHU | Projeto e implementação de gerenciamento integrado de resíduos sólidos e gestão de perdas | UN | 1 | BDI 01 |  | 0 | 0
1.23 | COTAÇÃO | COTAÇÃO | Acompanhamento e licenciamento na Prefeitura | UN | 1 | BDI 02 |  | 0 | 0
1.24 | 01.27.091 | CDHU | Estudo de impacto de vizinhança, em área urbana até 10.000 m² | UN | 1 | BDI 01 |  | 0 | 0
2.0 |  |  | INÍCIO E APOIO A OBRA |  |  |  |  | 0 | 0
2.1 | 02.01.021 | CDHU | Construção provisória em madeira - fornecimento e montagem | M2 | 170 | BDI 01 |  | 0 | 0
2.2 | 02.01.171 | CDHU | Sanitário/vestiário provisório em alvenaria | M2 | 94.16 | BDI 01 |  | 0 | 0
2.3 | 02.01.180 | CDHU | Banheiro químico modelo Standard, com manutenção conforme exigências da CETESB | UNMES | 18 | BDI 01 |  | 0 | 0
2.4 | 02.01.200 | CDHU | Desmobilização de construção provisória | M2 | 264.16 | BDI 01 |  | 0 | 0
2.5 | 02.02.130 | CDHU | Locação de container tipo escritório com 1 vaso sanitário, 1 lavatório e 1 ponto para chuveiro - área mínima de 13,80 m² | UNMES | 9 | BDI 01 |  | 0 | 0
2.6 | 02.02.140 | CDHU | Locação de container tipo sanitário com 2 vasos sanitários, 2 lavatórios, 2 mictórios e 4 pontos para chuveiro - área mínima de 13,80 m² | UNMES | 9 | BDI 01 |  | 0 | 0
2.7 | 02.02.160 | CDHU | Locação de container tipo guarita - área mínima de 4,60 m² | UNMES | 18 | BDI 01 |  | 0 | 0
2.8 | 02.03.060 | CDHU | Proteção de fachada com tela de nylon | M2 | 1280.25 | BDI 01 |  | 0 | 0
2.9 | 02.03.120 | CDHU | Tapume fixo para fechamento de áreas, com portão | M2 | 2742.45 | BDI 01 |  | 0 | 0
2.10 | 02.05.090 | CDHU | Montagem e desmontagem de andaime tubular fachadeiro com altura até 10 m | M2 | 2516.85 | BDI 01 |  | 0 | 0
2.11 | 02.05.212 | CDHU | Andaime tubular fachadeiro com piso metálico e sapatas ajustáveis | M2MES | 3440 | BDI 01 |  | 0 | 0
2.12 | 02.08.020 | CDHU | Placa de identificação para obra | M2 | 24 | BDI 01 |  | 0 | 0
2.13 | 02.03.060 | CDHU | Proteção de fachada com tela de nylon | M2 | 24 | BDI 01 |  | 0 | 0
2.14 | 02.06.040 | CDHU | Locação de plataforma elevatória articulada, com altura aproximada de 20 m, capacidade de carga de 227 kg, diesel | UNMES | 8 | BDI 01 |  | 0 | 0
2.15 | 02.10.020 | CDHU | Locação de obra de edificação | M2 | 1265.66 | BDI 01 |  | 0 | 0
2.16 | 02.05.195 | CDHU | Balancim elétrico tipo plataforma para transporte vertical, com altura até 60 m | UNMES | 16 | BDI 01 |  | 0 | 0
2.17 | 08.02.050 | CDHU | Cimbramento tubular metálico | M3MES | 1934.208 | BDI 01 |  | 0 | 0
2.18 | 08.02.060 | CDHU | Montagem e desmontagem de cimbramento tubular metálico | M3 | 5517.0352 | BDI 01 |  | 0 | 0
3.0 |  |  | MOVIMENTAÇÃO DE TERRA |  |  |  |  | 0 | 0
3.1 | 02.09.130 | CDHU | Limpeza mecanizada do terreno, inclusive troncos com diâmetro acima de 15 cm até 50 cm, com caminhão à disposição dentro da obra, até o raio de 1 km | M2 | 2469.56 | BDI 01 |  | 0 | 0
3.2 | 97625 | SINAPI | Demolição de alvenaria para qualquer tipo de bloco, de forma mecanizada, sem reaproveitamento. af_09/2023 | M3 | 161.8 | BDI 01 |  | 0 | 0
3.3 | 03.01.250 | CDHU | Demolição mecanizada de pavimento ou piso em concreto, inclusive fragmentação e acomodação do material | M2 | 6 | BDI 01 |  | 0 | 0
3.4 | 34.13.051 | CDHU | Corte, recorte e remoção de árvore inclusive as raízes - diâmetro (DAP)>60cm<100cm | UN | 2 | BDI 01 |  | 0 | 0
3.5 | 07.01.020 | CDHU | Escavação e carga mecanizada em solo de 1ª categoria, em campo aberto | M3 | 2980.11 | BDI 01 |  | 0 | 0
3.6 | 05.10.010 | CDHU | Carregamento mecanizado de solo de 1ª e 2ª categoria | M3 | 894.033 | BDI 01 |  | 0 | 0
3.7 | 06.02.020 | CDHU | Escavação manual em solo de 1ª e 2ª categoria em vala ou cava até 1,5 m | M3 | 894.033 | BDI 01 |  | 0 | 0
3.8 | 06.11.020 | CDHU | Reaterro manual para simples regularização sem compactação | M3 | 325 | BDI 01 |  | 0 | 0
3.9 | 06.14.020 | CDHU | Carga manual de solo | M3 | 3874.14 | BDI 01 |  | 0 | 0
3.10 | 05.10.025 | CDHU | Transporte de solo de 1ª e 2ª categoria por caminhão para distâncias superiores ao 15° km até o 20° km | M3 | 3874.143 | BDI 01 |  | 0 | 0
3.11 | 05.09.007 | CDHU | Taxa de destinação de resíduo sólido em aterro, tipo solo/terra | M3 | 3874.143 | BDI 01 |  | 0 | 0
3.12 | 07.10.020 | CDHU | Espalhamento de solo em bota-fora com compactação sem controle | M3 | 3874.143 | BDI 01 |  | 0 | 0
4.0 |  |  | FUNDAÇÃO |  |  |  |  | 0 | 0
4.1 | 09.01.020 | CDHU | Forma em madeira comum para fundação | M2 | 981.57 | BDI 01 |  | 0 | 0
4.2 | 10.01.040 | CDHU | Armadura em barra de aço CA-50 (A ou B) fyk = 500 MPa | KG | 7413.4 | BDI 01 |  | 0 | 0
4.3 | 10.01.060 | CDHU | Armadura em barra de aço CA-60 (A ou B) fyk = 600 MPa | KG | 6539.9 | BDI 01 |  | 0 | 0
4.4 | 12.12.070 | CDHU | Estaca tipo hélice contínua, diâmetro de 50 cm em solo | M | 152 | BDI 01 |  | 0 | 0
4.5 | 12.12.074 | CDHU | Estaca tipo hélice contínua, diâmetro de 60 cm em solo | M | 102 | BDI 01 |  | 0 | 0
4.6 | 12.12.010 | CDHU | Taxa de mobilização e desmobilização de equipamentos para execução de estaca tipo hélice contínua em solo | TX | 1 | BDI 01 |  | 0 | 0
4.7 | 08.05.190 | CDHU | Manta geotêxtil com resistência à tração longitudinal de 16kN/m e transversal de 14kN/m | M2 | 160 | BDI 01 |  | 0 | 0
4.8 | 08.05.100 | CDHU | Dreno com pedra britada | M3 | 80 | BDI 01 |  | 0 | 0
4.9 | 11.01.520 | CDHU | Concreto usinado, fck = 30 MPa - para bombeamento em estaca hélice contínua | M3 | 293.41 | BDI 01 |  | 0 | 0
4.10 | 11.01.321 | CDHU | Concreto usinado, fck = 35 MPa - para bombeamento | M3 | 195.3 | BDI 01 |  | 0 | 0
4.11 | 11.16.040 | CDHU | Lançamento e adensamento de concreto ou massa em fundação | M3 | 488.71 | BDI 01 |  | 0 | 0
4.12 | 17.01.040 | CDHU | Lastro de concreto impermeabilizado | M3 | 122.1775 | BDI 01 |  | 0 | 0
5.0 |  |  | ESTRUTURA |  |  |  |  | 0 | 0
5.1 | 09.01.030 | CDHU | Forma em madeira comum para estrutura | M2 | 5893.4 | BDI 01 |  | 0 | 0
5.2 | 10.01.040 | CDHU | Armadura em barra de aço CA-50 (A ou B) fyk = 500 MPa | KG | 41103.9 | BDI 01 |  | 0 | 0
5.3 | 10.01.060 | CDHU | Armadura em barra de aço CA-60 (A ou B) fyk = 600 MPa | KG | 5753 | BDI 01 |  | 0 | 0
5.4 | 11.01.321 | CDHU | Concreto usinado, fck = 35 MPa - para bombeamento | M3 | 749.94 | BDI 01 |  | 0 | 0
5.5 | 11.16.060 | CDHU | Lançamento e adensamento de concreto ou massa em estrutura | M3 | 749.94 | BDI 01 |  | 0 | 0
6.0 |  |  | IMPERMEABILIZAÇÃO |  |  |  |  | 0 | 0
6.1 | 32.16.010 | CDHU | Impermeabilização em pintura de asfalto oxidado com solventes orgânicos, sobre massa | M2 | 2937.94 | BDI 01 |  | 0 | 0
6.2 | 32.17.030 | CDHU | Impermeabilização em argamassa polimérica para umidade e água de percolação | M2 | 1946.814 | BDI 01 |  | 0 | 0
6.3 | 32.15.030 | CDHU | Impermeabilização em manta asfáltica com armadura, tipo III-B, espessura de 3 mm | M2 | 371.39 | BDI 01 |  | 0 | 0
6.4 | 32.20.020 | CDHU | Aplicação de papel Kraft | M2 | 1946.814 | BDI 01 |  | 0 | 0
6.5 | 32.20.050 | CDHU | Tela em polietileno, malha hexagonal de 1/2´, para armadura de argamassa | M2 | 1946.814 | BDI 01 |  | 0 | 0
6.6 | 32.20.066 | CDHU | Lona plástica em polietileno, 150 micras, para camada separadora de piso/pavimento | M2 | 4835.52 | BDI 01 |  | 0 | 0
7.0 |  |  | ELEMENTOS DIVISÓRIOS |  |  |  |  | 0 | 0
7.1 | 14.15.100 | CDHU | Alvenaria em bloco de concreto celular autoclavado de 12,5 cm, uso revestido - classe C25 | M2 | 71.93 | BDI 01 |  | 0 | 0
7.2 | 14.15.120 | CDHU | Alvenaria em bloco de concreto celular autoclavado de 15 cm, uso revestido - classe C25 | M2 | 741.97 | BDI 01 |  | 0 | 0
7.3 | 14.04.210 | CDHU | Alvenaria de bloco cerâmico de vedação de 14 cm | M2 | 1943.9 | BDI 01 |  | 0 | 0
7.4 | 14.04.220 | CDHU | Alvenaria de bloco cerâmico de vedação de 19 cm | M2 | 4256.74 | BDI 01 |  | 0 | 0
7.5 | 14.30.260 | CDHU | Divisória em placas de gesso acartonado, resistência ao fogo 30 minutos, espessura 73/48mm - 1ST / 1ST | M2 | 146.34 | BDI 01 |  | 0 | 0
7.6 | 14.30.310 | CDHU | Divisória em placas de gesso acartonado, resistência ao fogo 30 minutos, espessura 100/70mm - 1ST / 1ST | M2 | 1244.59 | BDI 01 |  | 0 | 0
7.7 | 14.30.440 | CDHU | Divisória em placas duplas de gesso acartonado, resistência ao fogo 60 minutos, espessura 120/70mm - 2ST / 2ST LM | M2 | 247.19 | BDI 01 |  | 0 | 0
7.8 | 14.30.410 | CDHU | Divisória em placas de gesso acartonado, resistência ao fogo 30 minutos, espessura 100/70mm - 1RU / 1RU | M2 | 1060.208 | BDI 01 |  | 0 | 0
7.9 | 14.20.010 | CDHU | Vergas, contravergas e pilaretes de concreto armado | M3 | 59.28 | BDI 01 |  | 0 | 0
7.10 | 32.06.030 | CDHU | Lã de vidro e/ou lã de rocha com espessura de 2´ | M2 | 2698.328 | BDI 01 |  | 0 | 0
7.11 | 14.30.070 | CDHU | Divisória sanitária em painel laminado melamínico estrutural com perfis em alumínio, inclusive ferragem completa para vão de porta | M2 | 120.07 | BDI 01 |  | 0 | 0
8.0 |  |  | COBERTURA METÁLICA |  |  |  |  | 0 | 0
8.1 | 15.03.030 | CDHU | Fornecimento e montagem de estrutura em aço ASTM-A36, sem pintura | KG | 1140 | BDI 01 |  | 0 | 0
8.2 | 33.07.130 | CDHU | Pintura epóxi bicomponente em estruturas metálicas | KG | 1140 | BDI 01 |  | 0 | 0
8.3 | 16.13.060 | CDHU | Telhamento em chapa de aço pré-pintada, tipo sanduíche, espessura de 0,50mm, com lã de rocha | M2 | 150 | BDI 01 |  | 0 | 0
8.4 | 16.12.200 | CDHU | Cumeeira em chapa de aço pré-pintada, perfil trapezoidal, com espessura de 0,50mm | M | 150 | BDI 01 |  | 0 | 0
8.5 | 16.33.052 | CDHU | Calha, rufo, afins em chapa galvanizada nº 24 - corte 0,50 m | M | 75 | BDI 01 |  | 0 | 0
8.6 | 16.33.062 | CDHU | Calha, rufo, afins em chapa galvanizada nº 24 - corte 1,00 m | M | 95.85 | BDI 01 |  | 0 | 0
9.0 |  |  | REVESTIMENTOS |  |  |  |  | 0 | 0
9.1 | 17.01.020 | CDHU | Argamassa de regularização e/ou proteção | M3 | 248.05 | BDI 01 |  | 0 | 0
9.2 | 17.01.060 | CDHU | Regularização de piso com nata de cimento e adesivo de alto desempenho | M2 | 1905.51 | BDI 01 |  | 0 | 0
9.3 | 54.01.010 | CDHU | Regularização e compactação mecanizada de superfície, sem controle do proctor normal | M2 | 747.65 | BDI 01 |  | 0 | 0
9.4 | 54.04.392 | CDHU | Piso em placa de concreto permeável drenante, cor natural - espessura de 6 cm | M2 | 747.65 | BDI 01 |  | 0 | 0
9.5 | 21.02.271 | CDHU | Revestimento vinílico em manta heterogênea, espessura de 2 mm, com impermeabilizante acrílico | M2 | 1905.51 | BDI 01 |  | 0 | 0
9.6 | 21.02.320 | CDHU | Revestimento vinílico antiestático acústico, espessura de 5 mm, com impermeabilizante acrílico | M2 | 452.6 | BDI 01 |  | 0 | 0
9.7 | 21.10.081 | CDHU | Rodapé hospitalar flexível em PVC para piso vinílico, espessura de 2 mm e altura de 7,5 cm, com impermeabilizante acrílico | M | 1886.488 | BDI 01 |  | 0 | 0
9.8 | 18.08.152 | CDHU | Revestimento em porcelanato técnico natural para área interna e ambiente com acesso ao exterior, grupo de absorção BIa, assentado com argamassa colante industrializada, rejuntado | M2 | 1570.03 | BDI 01 |  | 0 | 0
9.9 | 18.08.032 | CDHU | Revestimento em porcelanato esmaltado antiderrapante para área externa e ambiente com alto tráfego, grupo de absorção BIa, assentado com argamassa colante industrializada, rejuntado | M2 | 3813.96 | BDI 01 |  | 0 | 0
9.10 | 18.11.052 | CDHU | Revestimento em placa cerâmica esmaltada, tipo monoporosa, assentado e rejuntado com argamassa industrializada | M2 | 1910.15 | BDI 01 |  | 0 | 0
9.11 | 18.12.120 | CDHU | Revestimento em pastilha de porcelana natural ou esmaltada de 2,5x2,5 cm, assentado e rejuntado com argamassa colante industrializada | M2 | 71.28 | BDI 01 |  | 0 | 0
9.12 | 21.07.010 | CDHU | Revestimento em laminado melamínico dissipativo | M2 | 383.59 | BDI 01 |  | 0 | 0
9.13 | 30.04.020 | CDHU | Revestimento sintético de borracha ou PVC colorido, para sinalização tátil de alerta / direcional - colado | M2 | 28 | BDI 01 |  | 0 | 0
9.14 | 18.08.162 | CDHU | Rodapé em porcelanato técnico natural, para área interna e ambiente com acesso ao exterior, grupo de absorção BIa, assentado com argamassa colante industrializada, rejuntado | M | 5383.99 | BDI 01 |  | 0 | 0
9.15 | 17.03.040 | CDHU | Cimentado desempenado e alisado (queimado) | M2 | 444.24 | BDI 01 |  | 0 | 0
9.16 | 17.03.320 | CDHU | Rodapé em cimentado desempenado e alisado com altura 10 cm | M | 255.5 | BDI 01 |  | 0 | 0
9.17 | 17.20.040 | CDHU | Revestimento em granito lavado tipo Fulget uso externo, em faixas até 40 cm | M | 308 | BDI 01 |  | 0 | 0
9.18 | 17.20.050 | CDHU | Friso para junta de dilatação em revestimento de granito lavado tipo Fulget | M | 245 | BDI 02 |  | 0 | 0
9.19 | 17.20.060 | CDHU | Revestimento em granito lavado tipo Fulget uso externo | M2 | 2860 | BDI 01 |  | 0 | 0
9.20 | 19.01.062 | CDHU | Peitoril e/ou soleira em granito, espessura de 2 cm e largura até 20 cm, acabamento polido | M | 176.1 | BDI 01 |  | 0 | 0
9.21 | 19.01.064 | CDHU | Peitoril e/ou soleira em granito, espessura de 2 cm e largura de 21 cm até 30 cm, acabamento polido | M | 364.15 | BDI 01 |  | 0 | 0
9.22 | 19.01.324 | CDHU | Rodapé em granito, espessura de 2 cm e altura de 7,1 cm até 10 cm, acabamento polido | M | 226.59 | BDI 01 |  | 0 | 0
9.23 | 19.01.022 | CDHU | Revestimento em granito, espessura de 2 cm, acabamento polido | M2 | 226.59 | BDI 01 |  | 0 | 0
10.0 |  |  | FORRO |  |  |  |  | 0 | 0
10.1 | 22.02.030 | CDHU | Forro em painéis de gesso acartonado, espessura de 12,5mm, fixo | M2 | 2346.81 | BDI 01 |  | 0 | 0
10.2 | 22.02.100 | CDHU | Forro em painéis de gesso acartonado, acabamento liso com película em PVC - removível | M2 | 1011.97 | BDI 01 |  | 0 | 0
10.3 | 22.03.050 | CDHU | Forro em fibra mineral NRC 0.50, revestido em látex | M2 | 945.99 | BDI 01 |  | 0 | 0
11.0 |  |  | ESQUADRIAS, BRISES, PORTAS, MARCENARIAS, VIDROS, CORRIMÃO |  |  |  |  | 0 | 0
11.1 | 23.04.600 | CDHU | Porta em laminado fenólico melamínico com acabamento liso, batente metálico - 80 x 210 cm | UN | 84 | BDI 01 |  | 0 | 0
11.2 | 23.04.620 | CDHU | Porta em laminado fenólico melamínico com acabamento liso, batente metálico - 120 x 210 cm | UN | 21 | BDI 01 |  | 0 | 0
11.3 | CP-23.04.600-04130559 | PRÓPRIA | Porta em laminado fenólico melamínico com acabamento liso, batente metálico - 140 x 210 cm | UN | 3 | BDI 01 |  | 0 | 0
11.4 | CP-23.04.600-17694934 | PRÓPRIA | Porta em laminado fenólico melamínico com acabamento liso, batente metálico - 160 x 210 cm | UN | 18 | BDI 01 |  | 0 | 0
11.5 | 23.08.242 | CDHU | Porta lisa de correr suspensa em madeira com batente | M2 | 19.32 | BDI 01 |  | 0 | 0
11.6 | CP-23.04.620-23838620 | PRÓPRIA | Porta em chapa de madeira com proteção de radiológica, com acabamento em laminado melamínico | M2 | 24.57 | BDI 01 |  | 0 | 0
11.7 | 28.01.160 | CDHU | Mola aérea para porta, com esforço acima de 50 kg até 60 kg | UN | 19 | BDI 01 |  | 0 | 0
11.8 | 30.04.060 | CDHU | Revestimento em chapa de aço inoxidável para proteção de portas, altura de 40 cm | M | 95 | BDI 01 |  | 0 | 0
11.9 | 28.20.050 | CDHU | Barra antipânico de sobrepor e maçaneta livre para porta de 1 folha | CJ | 11 | BDI 01 |  | 0 | 0
11.10 | 23.20.110 | CDHU | Visor fixo e requadro de madeira para porta, para receber vidro | M2 | 10.56 | BDI 01 |  | 0 | 0
11.11 | 23.20.140 | CDHU | Acréscimo de visor completo em porta de madeira | UN | 14 | BDI 01 |  | 0 | 0
11.12 | 25.02.300 | CDHU | Porta de abrir em alumínio com pintura eletrostática, sob medida - cor branca | M2 | 38 | BDI 01 |  | 0 | 0
11.13 | 24.02.054 | CDHU | Porta corta-fogo classe P.90, com barra antipânico numa face e maçaneta na outra, completa | M2 | 42.4 | BDI 01 |  | 0 | 0
11.14 | 24.02.080 | CDHU | Porta/portão de abrir tipo veneziana de ferro, sob medida | M2 | 37.27 | BDI 01 |  | 0 | 0
11.15 | 25.01.380 | CDHU | Caixilho em alumínio de correr com vidro - branco | M2 | 38.25 | BDI 01 |  | 0 | 0
11.16 | 25.01.100 | CDHU | Caixilho em alumínio tipo veneziana, sob medida | M2 | 15.93 | BDI 01 |  | 0 | 0
11.17 | 24.01.010 | CDHU | Caixilho em ferro fixo, sob medida | M2 | 57.4 | BDI 01 |  | 0 | 0
11.18 | 25.01.240 | CDHU | Caixilho fixo em alumínio, sob medida - branco | M2 | 22.86 | BDI 01 |  | 0 | 0
11.19 | 25.01.450 | CDHU | Caixilho em alumínio para pele de vidro, tipo fachada | M2 | 458 | BDI 01 |  | 0 | 0
11.20 | 24.01.280 | CDHU | Caixilho tipo guichê em chapa de aço | M2 | 17.2 | BDI 01 |  | 0 | 0
11.21 | 26.01.142 | CDHU | Vidro liso laminado colorido de 8 mm | M2 | 458 | BDI 01 |  | 0 | 0
11.22 | 26.01.348 | CDHU | Vidro multilaminado de alta segurança, proteção balística nível III | M2 | 6 | BDI 01 |  | 0 | 0
11.23 | 32.06.231 | CDHU | Película de controle solar refletiva na cor prata, aplicado em vidros | M2 | 463 | BDI 01 |  | 0 | 0
11.24 | 26.04.010 | CDHU | Espelho em vidro cristal liso, espessura de 4 mm | M2 | 56 | BDI 01 |  | 0 | 0
11.25 | 28.20.810 | CDHU | Equipamento automatizador telescópico unilateral de portas deslizantes para folha dupla | UN | 1 | BDI 01 |  | 0 | 0
11.26 | 24.08.020 | CDHU | Corrimão duplo em tubo de aço inoxidável escovado, com diâmetro de 1 1/2´ e montantes com diâmetro de 2´ | M | 162 | BDI 01 |  | 0 | 0
11.27 | 27.04.040 | CDHU | Corrimão, bate-maca ou protetor de parede em PVC, com amortecimento à impacto | M | 358 | BDI 01 |  | 0 | 0
11.28 | 34.05.310 | CDHU | Gradil de ferro perfilado, tipo parque | M2 | 470 | BDI 01 |  | 0 | 0
11.29 | 27.04.060 | CDHU | Bate-maca ou protetor de parede curvo em PVC, com amortecimento à impacto, altura de 200 mm | M | 293.92 | BDI 01 |  | 0 | 0
11.30 | 27.04.050 | CDHU | Protetor de parede ou bate-maca em PVC flexível, com amortecimento à impacto, altura de 150 mm | M | 176.55 | BDI 01 |  | 0 | 0
11.31 | 23.08.040 | CDHU | Armário/gabinete embutido em MDF sob medida, revestido em laminado melamínico, com portas e prateleiras | M2 | 115 | BDI 01 |  | 0 | 0
11.32 | 23.08.060 | CDHU | Tampo sob medida em compensado, revestido na face superior em laminado fenólico melamínico | M2 | 182 | BDI 01 |  | 0 | 0
11.33 | 44.02.200 | CDHU | Tampo/bancada em concreto armado, revestido em aço inoxidável fosco polido | M2 | 157.3 | BDI 01 |  | 0 | 0
11.34 | 27.04.052 | CDHU | Cantoneira adesiva em vinil de alto impacto | M | 116 | BDI 01 |  | 0 | 0
11.35 | 22.06.240 | CDHU | Brise metálico fixo em chapa lisa aluzinc pré-pintada, formato ogiva, lâmina frontal de 200mm | M | 458 | BDI 01 |  | 0 | 0
11.36 | 21.03.151 | CDHU | Revestimento em placa de alumínio composto "ACM", espessura de 4 mm e acabamento em PVDF | M2 | 350 | BDI 01 |  | 0 | 0
12.0 |  |  | PREPARO DE SUPERFÍCIE E PINTURA |  |  |  |  | 0 | 0
12.1 | 17.02.020 | CDHU | Chapisco | M2 | 11532.4 | BDI 01 |  | 0 | 0
12.2 | 17.02.140 | CDHU | Emboço desempenado com espuma de poliéster | M2 | 11532.4 | BDI 01 |  | 0 | 0
12.3 | 17.02.220 | CDHU | Reboco | M2 | 7800.15 | BDI 01 |  | 0 | 0
12.4 | S10715 | ORSE | Revestimento para Proteção Radiológica | M2 | 92.988 | BDI 01 |  | 0 | 0
12.5 | 33.02.060 | CDHU | Massa corrida a base de PVA | M2 | 3639.26 | BDI 01 |  | 0 | 0
12.6 | 33.02.080 | CDHU | Massa corrida à base de resina acrílica | M2 | 4915.16 | BDI 01 |  | 0 | 0
12.7 | 17.20.140 | CDHU | Revestimento texturizado acrílico com microagregados minerais | M2 | 2884.99 | BDI 01 |  | 0 | 0
12.8 | 33.10.030 | CDHU | Tinta acrílica antimofo em massa, inclusive preparo | M2 | 4915.16 | BDI 01 |  | 0 | 0
12.9 | 33.10.050 | CDHU | Tinta acrílica em massa, inclusive preparo | M2 | 3639.26 | BDI 01 |  | 0 | 0
12.10 | 33.10.060 | CDHU | Epóxi em massa, inclusive preparo | M2 | 998.04 | BDI 01 |  | 0 | 0
13.0 |  |  | INSTALAÇÕES ELÉTRICAS |  |  |  |  | 0 | 0
13.1 |  |  | ELETRODUTOS
13.1.1 | 38.19.030 | CDHU | Eletroduto de PVC corrugado flexível leve, diâmetro externo de 25 mm | M | 54.95 | BDI 01 |  | 0 | 0
13.1.2 | 38.19.040 | CDHU | Eletroduto de PVC corrugado flexível leve, diâmetro externo de 32 mm | M | 21.93 | BDI 01 |  | 0 | 0
13.1.3 | 38.13.016 | CDHU | Eletroduto corrugado em polietileno de alta densidade, DN= 40 mm, com acessórios | M | 502.86 | BDI 01 |  | 0 | 0
13.1.4 | 38.13.020 | CDHU | Eletroduto corrugado em polietileno de alta densidade, DN= 50 mm, com acessórios | M | 269.98 | BDI 01 |  | 0 | 0
13.1.5 | 38.13.030 | CDHU | Eletroduto corrugado em polietileno de alta densidade, DN= 75 mm, com acessórios | M | 1678.8 | BDI 01 |  | 0 | 0
13.1.6 | 38.13.040 | CDHU | Eletroduto corrugado em polietileno de alta densidade, DN= 100 mm, com acessórios | M | 173.1 | BDI 01 |  | 0 | 0
13.1.7 | 38.01.040 | CDHU | Eletroduto de PVC rígido roscável de 3/4´ - com acessórios | M | 167.1 | BDI 01 |  | 0 | 0
13.1.8 | 38.01.060 | CDHU | Eletroduto de PVC rígido roscável de 1´ - com acessórios | M | 1275 | BDI 01 |  | 0 | 0
13.1.9 | 38.01.080 | CDHU | Eletroduto de PVC rígido roscável de 1 1/4´ - com acessórios | M | 114 | BDI 01 |  | 0 | 0
13.1.10 | 38.01.100 | CDHU | Eletroduto de PVC rígido roscável de 1 1/2´ - com acessórios | M | 333 | BDI 01 |  | 0 | 0
13.1.11 | 38.01.120 | CDHU | Eletroduto de PVC rígido roscável de 2´ - com acessórios | M | 138 | BDI 01 |  | 0 | 0
13.1.12 | 38.01.140 | CDHU | Eletroduto de PVC rígido roscável de 2 1/2´ - com acessórios | M | 105 | BDI 01 |  | 0 | 0
13.1.13 | 38.01.160 | CDHU | Eletroduto de PVC rígido roscável de 3´ - com acessórios | M | 375 | BDI 01 |  | 0 | 0
13.2 |  |  | ELETROCALHAS E PERFILADOS
13.2.1 | 38.21.920 | CDHU | Eletrocalha perfurada galvanizada a fogo, 100 x 50 mm, com acessórios | M | 170.1 | BDI 01 |  | 0 | 0
13.2.2 | 38.21.930 | CDHU | Eletrocalha perfurada galvanizada a fogo, 150 x 50 mm, com acessórios | M | 28.5 | BDI 01 |  | 0 | 0
13.2.3 | 38.21.940 | CDHU | Eletrocalha perfurada galvanizada a fogo, 200 x 50 mm, com acessórios | M | 19.5 | BDI 01 |  | 0 | 0
13.2.4 | 38.22.120 | CDHU | Eletrocalha perfurada galvanizada a fogo, 150x100 mm, com acessórios | M | 235.2 | BDI 01 |  | 0 | 0
13.2.5 | 38.22.130 | CDHU | Eletrocalha perfurada galvanizada a fogo, 200x100 mm, com acessórios | M | 22.5 | BDI 01 |  | 0 | 0
13.2.6 | 38.22.140 | CDHU | Eletrocalha perfurada galvanizada a fogo, 250x100 mm, com acessórios | M | 30 | BDI 01 |  | 0 | 0
13.2.7 | 38.22.150 | CDHU | Eletrocalha perfurada galvanizada a fogo, 300x100 mm, com acessórios | M | 40.2 | BDI 01 |  | 0 | 0
13.2.8 | 38.22.160 | CDHU | Eletrocalha perfurada galvanizada a fogo, 400x100 mm, com acessórios | M | 46.8 | BDI 01 |  | 0 | 0
13.2.9 | 38.07.300 | CDHU | Perfilado perfurado 38 x 38 mm em chapa 14 pré-zincada, com acessórios | M | 690 | BDI 01 |  | 0 | 0
13.3 |  |  | CAIXAS DE LIGAÇÃO E PASSAGEM
13.3.1 | 40.07.010 | CDHU | Caixa em PVC de 4´ x 2´ | UN | 1444 | BDI 01 |  | 0 | 0
13.3.2 | 40.02.610 | CDHU | Caixa de passagem em alumínio fundido à prova de tempo, 200 x 200 mm | UN | 1 | BDI 01 |  | 0 | 0
13.3.3 | 40.07.020 | CDHU | Caixa em PVC de 4´ x 4´ | UN | 596 | BDI 01 |  | 0 | 0
13.3.4 | 40.02.010 | CDHU | Caixa de tomada em alumínio para piso 4´ x 4´ | UN | 41 | BDI 01 |  | 0 | 0
13.4 |  |  | CANALETAS
13.4.1 | 38.07.700 | CDHU | Canaleta aparente com tampa em PVC, autoextinguível, de 85 x 35 mm, com acessórios | M | 14 | BDI 01 |  | 0 | 0
13.4.2 | 38.07.740 | CDHU | Suporte com furos de tomada em PVC de 85 x 35 x 150 mm, para canaleta aparente | UN | 24 | BDI 01 |  | 0 | 0
13.5 |  |  | CABOS ELÉTRICOS
13.5.1 | 39.26.090 | CDHU | Cabo de cobre flexível de 50 mm², isolamento 0,6/1 kV - isolação HEPR 90°C - baixa emissão de fumaça e gases | M | 513.82 | BDI 01 |  | 0 | 0
13.5.2 | 39.26.070 | CDHU | Cabo de cobre flexível de 25 mm², isolamento 0,6/1 kV - isolação HEPR 90°C - baixa emissão de fumaça e gases | M | 1817.11 | BDI 01 |  | 0 | 0
13.5.3 | 39.26.030 | CDHU | Cabo de cobre flexível de 4 mm², isolamento 0,6/1 kV - isolação HEPR 90°C - baixa emissão de fumaça e gases | M | 6920.42 | BDI 01 |  | 0 | 0
13.5.4 | 39.26.050 | CDHU | Cabo de cobre flexível de 10 mm², isolamento 0,6/1 kV - isolação HEPR 90°C - baixa emissão de fumaça e gases | M | 1002.35 | BDI 01 |  | 0 | 0
13.5.5 | 39.26.120 | CDHU | Cabo de cobre flexível de 120 mm², isolamento 0,6/1 kV - isolação HEPR 90°C - baixa emissão de fumaça e gases | M | 521.52 | BDI 01 |  | 0 | 0
13.5.6 | 39.26.080 | CDHU | Cabo de cobre flexível de 35 mm², isolamento 0,6/1 kV - isolação HEPR 90°C - baixa emissão de fumaça e gases | M | 624.74 | BDI 01 |  | 0 | 0
13.5.7 | 39.26.110 | CDHU | Cabo de cobre flexível de 95 mm², isolamento 0,6/1 kV - isolação HEPR 90°C - baixa emissão de fumaça e gases | M | 1292.41 | BDI 01 |  | 0 | 0
13.5.8 | 39.26.100 | CDHU | Cabo de cobre flexível de 70 mm², isolamento 0,6/1 kV - isolação HEPR 90°C - baixa emissão de fumaça e gases | M | 833.23 | BDI 01 |  | 0 | 0
13.5.9 | 39.26.040 | CDHU | Cabo de cobre flexível de 6 mm², isolamento 0,6/1 kV - isolação HEPR 90°C - baixa emissão de fumaça e gases | M | 3895.88 | BDI 01 |  | 0 | 0
13.5.10 | 39.26.130 | CDHU | Cabo de cobre flexível de 150 mm², isolamento 0,6/1 kV - isolação HEPR 90°C - baixa emissão de fumaça e gases | M | 1037.56 | BDI 01 |  | 0 | 0
13.5.11 | 39.26.140 | CDHU | Cabo de cobre flexível de 185 mm², isolamento 0,6/1 kV - isolação HEPR 90°C - baixa emissão de fumaça e gases | M | 1348.48 | BDI 01 |  | 0 | 0
13.5.12 | 39.26.060 | CDHU | Cabo de cobre flexível de 16 mm², isolamento 0,6/1 kV - isolação HEPR 90°C - baixa emissão de fumaça e gases | M | 1708.16 | BDI 01 |  | 0 | 0
13.5.13 | 39.26.150 | CDHU | Cabo de cobre flexível de 240 mm², isolamento 0,6/1 kV - isolação HEPR 90°C - baixa emissão de fumaça e gases | M | 76.53 | BDI 01 |  | 0 | 0
13.5.14 | 93002 | SINAPI | Cabo de cobre flexível isolado, 300 mm², anti-chama 0,6/1,0 kv, para rede enterrada de distribuição de energia elétrica - fornecimento e instalação. af_12/2021 | M | 250.43 | BDI 01 |  | 0 | 0
13.5.15 | 39.02.016 | CDHU | Cabo de cobre de 2,5 mm², isolamento 750 V - isolação em PVC 70°C | M | 19117.43 | BDI 01 |  | 0 | 0
13.5.16 | 39.02.020 | CDHU | Cabo de cobre de 4 mm², isolamento 750 V - isolação em PVC 70°C | M | 1170.59 | BDI 01 |  | 0 | 0
13.5.17 | 39.02.010 | CDHU | Cabo de cobre de 1,5 mm², isolamento 750 V - isolação em PVC 70°C | M | 13974.19 | BDI 01 |  | 0 | 0
13.5.18 | 39.02.030 | CDHU | Cabo de cobre de 6 mm², isolamento 750 V - isolação em PVC 70°C | M | 163.76 | BDI 01 |  | 0 | 0
13.5.19 | 101886 | SINAPI | Cabo de cobre isolado, 16 mm², anti-chama 450/750 v, instalado em eletrocalha ou perfilado - fornecimento e instalação. af_07/2025 | M | 201.34 | BDI 01 |  | 0 | 0
13.5.20 | 39.02.040 | CDHU | Cabo de cobre de 10 mm², isolamento 750 V - isolação em PVC 70°C | M | 75.83 | BDI 01 |  | 0 | 0
13.6 |  |  | QUADROS ELÉTRICOS
13.6.1 | 37.06.014 | CDHU | Painel autoportante em chapa de aço, com proteção mínima IP 54 - sem componentes | M2 | 33.23 | BDI 01 |  | 0 | 0
13.6.2 | 37.03.240 | CDHU | Quadro de distribuição universal de embutir, para disjuntores 56 DIN / 40 Bolt-on - 225 A - sem componentes | UN | 11 | BDI 01 |  | 0 | 0
13.6.3 | 37.13.650 | CDHU | Disjuntor termomagnético, tripolar 220/380 V, corrente de 10 A até 50 A | UN | 66 | BDI 01 |  | 0 | 0
13.6.4 | 37.13.660 | CDHU | Disjuntor termomagnético, tripolar 220/380 V, corrente de 60 A até 100 A | UN | 30 | BDI 01 |  | 0 | 0
13.6.5 | 37.25.100 | CDHU | Disjuntor em caixa moldada tripolar, térmico e magnético fixos, tensão de isolamento 480/690V, de 70A até 150A | UN | 6 | BDI 01 |  | 0 | 0
13.6.6 | 37.25.110 | CDHU | Disjuntor em caixa moldada tripolar, térmico e magnético fixos, tensão de isolamento 415/690V, de 175A a 250A | UN | 6 | BDI 01 |  | 0 | 0
13.6.7 | 37.13.630 | CDHU | Disjuntor termomagnético, bipolar 220/380 V, corrente de 10 A até 50 A | UN | 48 | BDI 01 |  | 0 | 0
13.6.8 | 37.13.640 | CDHU | Disjuntor termomagnético, bipolar 220/380 V, corrente de 60 A até 100 A | UN | 1 | BDI 01 |  | 0 | 0
13.6.9 | 37.13.600 | CDHU | Disjuntor termomagnético, unipolar 127/220 V, corrente de 10 A até 30 A | UN | 188 | BDI 01 |  | 0 | 0
13.6.10 | 37.13.610 | CDHU | Disjuntor termomagnético, unipolar 127/220 V, corrente de 35 A até 50 A | UN | 17 | BDI 01 |  | 0 | 0
13.6.11 | 37.13.720 | CDHU | Disjuntor série universal em caixa moldada, térmico fixo e magnético ajustável, tripolar 600 VCA, corrente de 300 A até 400 A | UN | 9 | BDI 01 |  | 0 | 0
13.6.12 | 37.13.760 | CDHU | Disjuntor em caixa moldada, térmico e magnético ajustáveis, tripolar 630/690 V, faixa de ajuste de 440 até 630 A | UN | 2 | BDI 01 |  | 0 | 0
13.6.13 | 37.13.770 | CDHU | Disjuntor em caixa moldada, térmico e magnético ajustáveis, tripolar 1250/690 V, faixa de ajuste de 800 até 1250 A | UN | 4 | BDI 01 |  | 0 | 0
13.6.14 | 37.13.780 | CDHU | Disjuntor em caixa moldada, térmico e magnético ajustáveis, tripolar 1600/690 V, faixa de ajuste de 1000 até 1600 A | UN | 2 | BDI 01 |  | 0 | 0
13.6.15 | 37.13.930 | CDHU | Disjuntor em caixa aberta, térmico ajustável e magnético fixo, tripolar 2500/1200 V, faixa de ajuste de 2000 até 2500 A | UN | 1 | BDI 01 |  | 0 | 0
13.6.16 | 37.17.060 | CDHU | Dispositivo diferencial residual de 25 A x 30 mA - 2 polos | UN | 132 | BDI 01 |  | 0 | 0
13.6.17 | 37.17.070 | CDHU | Dispositivo diferencial residual de 40 A x 30 mA - 2 polos | UN | 2 | BDI 01 |  | 0 | 0
13.6.18 | 37.17.090 | CDHU | Dispositivo diferencial residual de 63 A x 30 mA - 4 polos | UN | 1 | BDI 01 |  | 0 | 0
13.6.19 | 37.17.114 | CDHU | Dispositivo diferencial residual de 125 A x 30 mA - 4 polos | UN | 3 | BDI 01 |  | 0 | 0
13.6.20 | 37.24.042 | CDHU | Dispositivo de proteção contra surto, 2 polos, suportabilidade <= 4 kV, Un até 240V/415V, Iimp = 60 kA, curva de ensaio 10/350µs - classe 1 | UN | 412 | BDI 01 |  | 0 | 0
13.7 |  | CDHU | LUMINÁRIAS
13.7.1 | 41.13.200 | CDHU | Luminária blindada oval de sobrepor ou arandela, para lâmpada fluorescentes compacta | UN | 30 | BDI 01 |  | 0 | 0
13.7.2 | 41.14.670 | CDHU | Luminária triangular de sobrepor tipo arandela para fluorescente compacta de 15 W/20 W/23 W | UN | 20 | BDI 01 |  | 0 | 0
13.7.3 | 41.11.115 | CDHU | Luminária retangular tipo arandela externa para 2 lâmpadas, com difusor em polietileno ou vidro leitoso | UN | 27 | BDI 01 |  | 0 | 0
13.7.4 | 41.14.560 | CDHU | Luminária retangular de embutir tipo calha aberta com aletas parabólicas para 2 lâmpadas fluorescentes tubulares de 28 W/54 W | UN | 235 | BDI 01 |  | 0 | 0
13.7.5 | 41.14.430 | CDHU | Luminária quadrada de embutir tipo calha aberta, com refletor e aleta parabólicas em alumínio de alto brilho, para 4 lâmpadas fluorescentes de 14 W/16 W/18 W | UN | 236 | BDI 01 |  | 0 | 0
13.7.6 | 41.14.020 | CDHU | Luminária retangular de embutir tipo calha fechada, com difusor plano, para 2 lâmpadas fluorescentes tubulares de 28 W/32 W/36 W/54 W | UN | 318 | BDI 01 |  | 0 | 0
13.7.7 |  | COTAÇÃO | FOCO CIRÚRGICO | UN | 7 | BDI 01 |  | 0 | 0
13.7.8 | 41.14.670 | CDHU | Luminária triangular de sobrepor tipo arandela para fluorescente compacta de 15 W/20 W/23 W | UN | 35 | BDI 01 |  | 0 | 0
13.7.9 | 41.15.170 | CDHU | Luminária redonda de embutir, com foco orientável e acessório antiofuscante, para 1 lâmpada dicroica de 50 W | UN | 340 | BDI 01 |  | 0 | 0
13.7.10 | 41.31.070 | CDHU | Luminária LED quadrada de sobrepor com difusor prismático translúcido, 4000 K, fluxo luminoso de 1363 a 1800 lm, potência de 15 W a 24 W | UN | 103 | BDI 01 |  | 0 | 0
13.7.11 | 41.11.712 | CDHU | Luminária LED redonda de embutir para parede ou piso, área interna ou externa, bivolt - potência 6 W | UN | 93 | BDI 01 |  | 0 | 0
13.7.12 | 41.14.020 | CDHU | Luminária retangular de embutir tipo calha fechada, com difusor plano, para 2 lâmpadas fluorescentes tubulares de 28 W/32 W/36 W/54 W | UN | 142 | BDI 01 |  | 0 | 0
13.7.13 | 41.07.060 | CDHU | Lâmpada fluorescente tubular, base bipino bilateral de 28 W | UN | 650 | BDI 01 |  | 0 | 0
13.7.14 | 41.07.070 | CDHU | Lâmpada fluorescente tubular, base bipino bilateral de 32 W | UN | 817 | BDI 01 |  | 0 | 0
13.8 |  |  | DADOS E VOZ
13.8.1 | 38.05.060 | CDHU | Eletroduto galvanizado a quente conforme NBR6323 - 1´ - com acessórios | M | 1984.59 | BDI 01 |  | 0 | 0
13.8.2 | 39.18.120 | CDHU | Cabo para rede U/UTP 23 AWG com 4 pares - categoria 6A | M | 35076.5 | BDI 01 |  | 0 | 0
13.8.3 | 69.03.340 | CDHU | Conector RJ-45 fêmea - categoria 6 | UN | 707 | BDI 01 |  | 0 | 0
13.8.4 | 38.21.110 | CDHU | Eletrocalha lisa galvanizada a fogo, 50 x 50 mm, com acessórios | M | 595.38 | BDI 01 |  | 0 | 0
13.8.5 | 38.22.610 | CDHU | Tampa de encaixe para eletrocalha, galvanizada a fogo, L= 50 mm | M | 595.38 | BDI 01 |  | 0 | 0
13.8.6 | 38.05.040 | CDHU | Eletroduto galvanizado a quente conforme NBR6323 - 3/4´ - com acessórios | M | 6615.3 | BDI 01 |  | 0 | 0
13.8.7 | 40.02.020 | CDHU | Caixa de passagem em chapa, com tampa parafusada, 100 x 100 x 80 mm | UN | 168 | BDI 01 |  | 0 | 0
13.8.8 | 40.07.020 | CDHU | Caixa em PVC de 4´ x 4´ | UN | 211 | BDI 01 |  | 0 | 0
13.8.9 | 30.06.064 | CDHU | Sistema de alarme PNE com indicador audiovisual, sistema sem fio (Wireless), para pessoas com mobilidade reduzida ou cadeirante | CJ | 62 | BDI 01 |  | 0 | 0
13.8.10 | 40.07.010 | CDHU | Caixa em PVC de 4´ x 2´ | UN | 496 | BDI 01 |  | 0 | 0
13.8.11 | 40.20.120 | CDHU | Placa de 4´ x 2´ | UN | 250 | BDI 01 |  | 0 | 0
13.8.12 | 37.02.140 | CDHU | Quadro Telebrás de sobrepor de 800 x 800 x 120 mm | UN | 2 | BDI 01 |  | 0 | 0
13.8.13 | 39.27.030 | CDHU | Cabo óptico multimodo, 6 fibras, 50/125 µm - uso interno/externo | M | 280.82 | BDI 01 |  | 0 | 0
13.8.14 | 69.03.130 | CDHU | Caixa subterrânea de entrada de telefonia, tipo R1 (550 x 350 x 550) mm, padrão TELEBRÁS, com tampa | UN | 1 | BDI 01 |  | 0 | 0
13.8.15 | 69.09.260 | CDHU | Patch panel de 24 portas - categoria 6 | UN | 36 | BDI 01 |  | 0 | 0
13.8.16 | 69.09.360 | CDHU | Patch cords de 2,00 ou 3,00 m - RJ-45 / RJ-45 - categoria 6A | UN | 864 | BDI 01 |  | 0 | 0
13.8.17 | 66.08.115 | CDHU | Rack fechado de piso padrão metálico, 19 x 44 Us x 770 mm | UN | 2 | BDI 01 |  | 0 | 0
13.8.18 | 66.08.111 | CDHU | Rack fechado de piso padrão metálico, 19 x 24 Us x 570 mm | UN | 6 | BDI 01 |  | 0 | 0
13.8.19 | 69.20.210 | CDHU | Bandeja fixa para rack, 19´ x 800 mm | UN | 53 | BDI 01 |  | 0 | 0
13.8.20 | 69.20.230 | CDHU | Calha de aço com 8 tomadas 2P+T - 250 V, com cabo | UN | 12 | BDI 01 |  | 0 | 0
13.8.21 | 66.20.170 | CDHU | Guia organizadora de cabos para rack, 19´ 2 U | UN | 281 | BDI 01 |  | 0 | 0
13.8.22 | 69.20.250 | CDHU | Painel frontal cego - 19´ x 2 U | UN | 36 | BDI 01 |  | 0 | 0
13.8.23 | 39.30.010 | CDHU | Cabo torcido flexível de 2 x 2,5 mm², isolação em PVC antichama | M | 1680.36 | BDI 01 |  | 0 | 0
13.8.24 | 69.20.180 | CDHU | Cordão óptico duplex, multimodo com conector LC/LC - 2,5 m | UN | 10 | BDI 01 |  | 0 | 0
13.8.25 | 39.18.106 | CDHU | Cabo coaxial tipo RG 59 | M | 317.04 | BDI 01 |  | 0 | 0
13.8.26 | 66.20.221 | CDHU | Switch Gigabit para servidor central com 24 portas frontais e 4 portas SFP, capacidade 10 / 100 / 1000 Mbps | UN | 2 | BDI 01 |  | 0 | 0
13.8.27 | 66.20.225 | CDHU | Switch Gigabit 24 portas com capacidade de 10/100/1000/Mbps | UN | 54 | BDI 01 |  | 0 | 0
13.8.28 | 69.03.410 | CDHU | Central PABX híbrida de telefonia para 8 linhas tronco e 128 ramais digital e analógico | CJ | 1 | BDI 01 |  | 0 | 0
13.8.29 | 66.02.500 | CDHU | Central de alarme microprocessada, para até 125 zonas | UN | 1 | BDI 01 |  | 0 | 0
13.8.30 | 39.27.010 | CDHU | Cabo óptico de terminação, 2 fibras, 50/125 µm - uso interno/externo | M | 640.21 | BDI 01 |  | 0 | 0
13.8.31 | COM-72614020 | PRÓPRIA | Servidor com instalação física presencial e configuração lógica remota em horário comercial - Referência Rack PowerEdge R260 | UN | 2 | BDI 01 |  | 0 | 0
13.8.32 | 69.08.012 | CDHU | Distribuidor interno óptico 1U de até 24 fibras - completo | UN | 7 | BDI 01 |  | 0 | 0
13.8.33 | 69.09.260 | CDHU | Patch panel de 24 portas - categoria 6 | UN | 16 | BDI 01 |  | 0 | 0
13.9 |  |  | SUBESTAÇÃO
13.9.1 | 36.09.060 | CDHU | Transformador de potência trifásico de 500 kVA, classe 15 kV, a seco | UN | 2 | BDI 01 |  | 0 | 0
13.9.2 | 37.25.215 | CDHU | Disjuntor fixo a vácuo de 15 a 17,5 kV, equipado com motorização de fechamento, com relê de proteção | CJ | 1 | BDI 01 |  | 0 | 0
13.9.3 | 37.14.440 | CDHU | Chave seccionadora sob carga, tripolar, acionamento rotativo, com prolongador e porta-fusível até NH-2-400 A - sem fusíveis | UN | 1 | BDI 01 |  | 0 | 0
13.9.4 | 37.11.120 | CDHU | Base de fusível tripolar de 15 kV | UN | 2 | BDI 01 |  | 0 | 0
13.9.5 | 37.12.120 | CDHU | Fusível tipo HH para 15 kV de 2,5 A até 50 A | UN | 6 | BDI 01 |  | 0 | 0
13.9.6 | 36.20.380 | CDHU | Tapete de borracha isolante elétrico de 1000 x 1000 mm | UN | 1.5 | BDI 01 |  | 0 | 0
13.9.7 | 97.02.190 | CDHU | Placa de identificação em acrílico com texto em vinil | M2 | 0.36 | BDI 01 |  | 0 | 0
13.9.8 | 36.20.284 | CDHU | Placa de advertência em chapa de alumínio, com pintura refletiva "Perigo Alta Tensão" | M2 | 0.48 | BDI 01 |  | 0 | 0
13.9.9 | 50.10.120 | CDHU | Extintor manual de pó químico seco ABC - capacidade de 6 kg | UN | 1 | BDI 01 |  | 0 | 0
13.9.10 | 50.05.312 | CDHU | Bloco autônomo de iluminação de emergência LED, com autonomia mínima de 3 horas, fluxo luminoso de 2.000 até 3.000 lúmens, equipado com 2 faróis | UN | 2 | BDI 01 |  | 0 | 0
13.9.11 | 37.10.010 | CDHU | Barramento de cobre nu | KG | 6.99 | BDI 01 |  | 0 | 0
13.9.12 | 24.02.040 | CDHU | Porta/portão tipo gradil sob medida | M2 | 15.12 | BDI 01 |  | 0 | 0
13.9.13 | 24.02.080 | CDHU | Porta/portão de abrir tipo veneziana de ferro, sob medida | M2 | 13.44 | BDI 01 |  | 0 | 0
13.9.14 | 36.20.050 | CDHU | Terminal para vergalhão, diâmetro de 3/8´ | UN | 9 | BDI 01 |  | 0 | 0
13.9.15 | 36.20.010 | CDHU | Vergalhão de cobre eletrolítico, diâmetro de 3/8´ | M | 24 | BDI 01 |  | 0 | 0
13.9.16 | 42.05.310 | CDHU | Caixa de inspeção do terra cilíndrica em PVC rígido, diâmetro de 300 mm - h= 250 mm | UN | 5 | BDI 01 |  | 0 | 0
13.9.17 | 42.05.190 | CDHU | Haste de aterramento de 3/4´ x 3 m | UN | 5 | BDI 01 |  | 0 | 0
13.9.18 | 39.04.080 | CDHU | Cabo de cobre nu, têmpera mole, classe 2, de 50 mm² | M | 30 | BDI 01 |  | 0 | 0
13.9.19 | 39.04.120 | CDHU | Cabo de cobre nu, têmpera mole, classe 2, de 95 mm² | M | 12 | BDI 01 |  | 0 | 0
13.9.20 | 39.04.070 | CDHU | Cabo de cobre nu, têmpera mole, classe 2, de 35 mm² | M | 46 | BDI 01 |  | 0 | 0
13.9.21 | 97885 | SINAPI | Caixa enterrada elétrica retangular, em concreto pré-moldado, fundo com brita, dimensões internas: 1x1x0,5 m. af_12/2020 | UN | 1 | BDI 01 |  | 0 | 0
13.9.22 | 38.04.040 | CDHU | Eletroduto galvanizado conforme NBR13057 - 3/4´ com acessórios | M | 5 | BDI 01 |  | 0 | 0
13.9.23 | 38.07.340 | CDHU | Perfilado liso 38 x 38 mm - com acessórios | M | 3 | BDI 01 |  | 0 | 0
13.9.24 | 40.05.040 | CDHU | Interruptor com 2 teclas simples e placa | CJ | 1 | BDI 01 |  | 0 | 0
13.9.25 | 40.06.040 | CDHU | Condulete metálico de 3/4´ | CJ | 5 | BDI 01 |  | 0 | 0
13.9.26 | 41.14.792 | CDHU | Luminária hermética de sobrepor, com difusor em policarbonato, para lâmpadas de 2 x 28 W/32 W/54 W | UN | 4 | BDI 01 |  | 0 | 0
13.9.27 | 39.03.170 | CDHU | Cabo de cobre de 2,5 mm², isolamento 0,6/1 kV - isolação em PVC 70°C | M | 75 | BDI 01 |  | 0 | 0
13.9.28 | 39.03.160 | CDHU | Cabo de cobre de 1,5 mm², isolamento 0,6/1 kV - isolação em PVC 70°C | M | 36 | BDI 01 |  | 0 | 0
13.9.29 | 40.04.450 | CDHU | Tomada 2P+T de 10 A - 250 V, completa | CJ | 4 | BDI 01 |  | 0 | 0
13.9.30 | 69.09.250 | CDHU | Patch cords de 1,50 ou 3,00 m - RJ-45 / RJ-45 - categoria 6A | UN | 432 | BDI 01 |  | 0 | 0
13.9.31 | 38.13.010 | CDHU | Eletroduto corrugado em polietileno de alta densidade, DN= 30 mm, com acessórios | M | 14.07 | BDI 01 |  | 0 | 0
13.9.32 | 38.19.030 | CDHU | Eletroduto de PVC corrugado flexível leve, diâmetro externo de 25 mm | M | 423 | BDI 01 |  | 0 | 0
13.9.33 | 38.19.040 | CDHU | Eletroduto de PVC corrugado flexível leve, diâmetro externo de 32 mm | M | 6 | BDI 01 |  | 0 | 0
13.9.34 | 38.13.016 | CDHU | Eletroduto corrugado em polietileno de alta densidade, DN= 40 mm, com acessórios | M | 15 | BDI 01 |  | 0 | 0
13.9.35 | 38.13.020 | CDHU | Eletroduto corrugado em polietileno de alta densidade, DN= 50 mm, com acessórios | M | 33 | BDI 01 |  | 0 | 0
13.9.36 | 38.01.040 | CDHU | Eletroduto de PVC rígido roscável de 3/4´ - com acessórios | M | 327 | BDI 01 |  | 0 | 0
13.9.37 | 38.01.060 | CDHU | Eletroduto de PVC rígido roscável de 1´ - com acessórios | M | 3 | BDI 01 |  | 0 | 0
13.9.38 | 38.01.080 | CDHU | Eletroduto de PVC rígido roscável de 1 1/4´ - com acessórios | M | 12 | BDI 01 |  | 0 | 0
13.9.39 | 38.01.100 | CDHU | Eletroduto de PVC rígido roscável de 1 1/2´ - com acessórios | M | 135 | BDI 01 |  | 0 | 0
13.9.40 | 38.21.110 | CDHU | Eletrocalha lisa galvanizada a fogo, 50 x 50 mm, com acessórios | M | 30 | BDI 01 |  | 0 | 0
13.9.41 | 38.21.120 | CDHU | Eletrocalha lisa galvanizada a fogo, 100 x 50 mm, com acessórios | M | 15 | BDI 01 |  | 0 | 0
13.9.42 | 38.21.310 | CDHU | Eletrocalha lisa galvanizada a fogo, 100 x 100 mm, com acessórios | M | 872 | BDI 01 |  | 0 | 0
13.9.43 | 38.07.340 | CDHU | Perfilado liso 38 x 38 mm - com acessórios | M | 426 | BDI 01 |  | 0 | 0
13.9.44 | 40.02.610 | CDHU | Caixa de passagem em alumínio fundido à prova de tempo, 200 x 200 mm | UN | 20 | BDI 01 |  | 0 | 0
13.9.45 | 40.07.010 | CDHU | Caixa em PVC de 4´ x 2´ | UN | 456 | BDI 01 |  | 0 | 0
13.9.46 | 40.07.020 | CDHU | Caixa em PVC de 4´ x 4´ | UN | 43 | BDI 01 |  | 0 | 0
13.9.47 | 38.07.700 | CDHU | Canaleta aparente com tampa em PVC, autoextinguível, de 85 x 35 mm, com acessórios | M | 10.6 | BDI 01 |  | 0 | 0
13.9.48 | 38.07.740 | CDHU | Suporte com furos de tomada em PVC de 85 x 35 x 150 mm, para canaleta aparente | UN | 23 | BDI 01 |  | 0 | 0
13.10 |  |  | SPDA
13.10.1 | 42.05.440 | CDHU | Barra condutora chata em alumínio de 7/8´ x 1/8´, inclusive acessórios de fixação | M | 626.7 | BDI 01 |  | 0 | 0
13.10.2 | 39.04.070 | CDHU | Cabo de cobre nu, têmpera mole, classe 2, de 35 mm² | M | 408.2 | BDI 01 |  | 0 | 0
13.10.3 | 39.04.080 | CDHU | Cabo de cobre nu, têmpera mole, classe 2, de 50 mm² | M | 338.9 | BDI 01 |  | 0 | 0
13.10.4 | 42.05.450 | CDHU | Conector com rabicho e porca em latão para cabo de 16 a 35 mm² | UN | 8 | BDI 01 |  | 0 | 0
13.10.5 | 39.10.130 | CDHU | Terminal de pressão/compressão para cabo de 35 mm² | UN | 8 | BDI 01 |  | 0 | 0
13.10.6 | 42.01.098 | CDHU | Captor tipo terminal aéreo, h= 600 mm, diâmetro de 3/8´ galvanizado a fogo | UN | 77 | BDI 01 |  | 0 | 0
13.10.7 | COTAÇÃO | COTAÇÃO | Sistema solar fotovoltaica - módulo DAH DHM 72x10 - 555w, incluindo projetos, estrura, cabos, montagem com mão de obra especializada e comissionamento. | UN | 150 | BDI 01 |  | 0 | 0
14.0 |  |  | INSTALAÇÕES HIDROSSÁNITARIAS |  |  |  |  | 0 | 0
14.1 |  |  | REDE DE ÁGUA QUENTE/FRIA POTÁVEL E REUSO
14.2 | 46.01.020 | CDHU | Tubo de PVC rígido soldável marrom, DN= 25 mm, (3/4´), inclusive conexões | M | 602.9 | BDI 01 |  | 0 | 0
14.3 | 46.01.030 | CDHU | Tubo de PVC rígido soldável marrom, DN= 32 mm, (1´), inclusive conexões | M | 343.5 | BDI 01 |  | 0 | 0
14.4 | 46.01.040 | CDHU | Tubo de PVC rígido soldável marrom, DN= 40 mm, (1 1/4´), inclusive conexões | M | 3.4 | BDI 01 |  | 0 | 0
14.5 | 46.01.050 | CDHU | Tubo de PVC rígido soldável marrom, DN= 50 mm, (1 1/2´), inclusive conexões | M | 440.5 | BDI 01 |  | 0 | 0
14.6 | 46.01.060 | CDHU | Tubo de PVC rígido soldável marrom, DN= 60 mm, (2´), inclusive conexões | M | 273.1 | BDI 01 |  | 0 | 0
14.7 | 46.01.070 | CDHU | Tubo de PVC rígido soldável marrom, DN= 75 mm, (2 1/2´), inclusive conexões | M | 96.1 | BDI 01 |  | 0 | 0
14.8 | CP-96644-31408669 | PRÓPRIA | Fornecimento e assentamento de tubo em polipropileno (PPR), inclusive conexões - DN 25 mm | M | 124.9 | BDI 01 |  | 0 | 0
14.9 | CP-96645-45097462 | PRÓPRIA | Fornecimento e assentamento de tubo em polipropileno (PPR), inclusive conexões - DN 32 mm | M | 405.6 | BDI 01 |  | 0 | 0
14.10 | CP-96679-19754313 | PRÓPRIA | Fornecimento e assentamento de tubo em polipropileno (PPR), inclusive conexões - DN 50 mm | M | 197.2 | BDI 01 |  | 0 | 0
14.11 | CP-96680-28448823 | PRÓPRIA | Fornecimento e assentamento de tubo em polipropileno (PPR), inclusive conexões - DN 63 mm | M | 75 | BDI 01 |  | 0 | 0
14.12 | CP-96681-24969224 | PRÓPRIA | Fornecimento e assentamento de tubo em polipropileno (PPR), inclusive conexões - DN 75 mm | M | 40.9 | BDI 01 |  | 0 | 0
14.13 |  |  | REDES DE ESGOTO
14.14 | 49.03.020 | CDHU | Caixa de gordura em alvenaria, 600 x 600 x 600 mm | UN | 2 | BDI 01 |  | 0 | 0
14.15 | 99253 | SINAPI | Caixa enterrada hidráulica retangular em alvenaria com tijolos cerâmicos maciços, dimensões internas: 0,6x0,6x0,6 m para rede de drenagem. af_12/2020 | UN | 9 | BDI 01 |  | 0 | 0
14.16 | 99255 | SINAPI | Caixa enterrada hidráulica retangular em alvenaria com tijolos cerâmicos maciços, dimensões internas: 0,8x0,8x0,6 m para rede de drenagem. af_12/2020 | UN | 1 | BDI 01 |  | 0 | 0
14.17 | 97906 | SINAPI | Caixa enterrada hidráulica retangular, em alvenaria com blocos de concreto, dimensões internas: 0,6x0,6x0,6 m para rede de esgoto. af_12/2020 | UN | 17 | BDI 01 |  | 0 | 0
14.18 | 49.01.016 | CDHU | Caixa sifonada de PVC rígido de 100 x 100 x 50 mm, com grelha | UN | 51 | BDI 01 |  | 0 | 0
14.19 | 49.01.020 | CDHU | Caixa sifonada de PVC rígido de 100 x 150 x 50 mm, com grelha | UN | 31 | BDI 01 |  | 0 | 0
14.20 | 49.01.040 | CDHU | Caixa sifonada de PVC rígido de 150 x 185 x 75 mm, com grelha | UN | 4 | BDI 01 |  | 0 | 0
14.21 | 46.03.080 | CDHU | Tubo de PVC rígido, pontas lisas, soldável, linha esgoto série reforçada ´R´, DN= 40 mm, inclusive conexões | M | 282.9 | BDI 01 |  | 0 | 0
14.22 | 46.03.038 | CDHU | Tubo de PVC rígido PxB com virola e anel de borracha, linha esgoto série reforçada ´R´, DN= 50 mm, inclusive conexões | M | 501.5 | BDI 01 |  | 0 | 0
14.23 | 46.03.040 | CDHU | Tubo de PVC rígido PxB com virola e anel de borracha, linha esgoto série reforçada ´R´, DN= 75 mm, inclusive conexões | M | 252.2 | BDI 01 |  | 0 | 0
14.24 | 46.03.050 | CDHU | Tubo de PVC rígido PxB com virola e anel de borracha, linha esgoto série reforçada ´R´, DN= 100 mm, inclusive conexões | M | 320.7 | BDI 01 |  | 0 | 0
14.25 | 46.03.060 | CDHU | Tubo de PVC rígido PxB com virola e anel de borracha, linha esgoto série reforçada ´R´. DN= 150 mm, inclusive conexões | M | 409.2 | BDI 01 |  | 0 | 0
14.26 | 46.05.070 | CDHU | Tubo PVC rígido, tipo Coletor Esgoto, junta elástica, DN= 300 mm, inclusive conexões | M | 6 | BDI 01 |  | 0 | 0
14.27 | 46.05.050 | CDHU | Tubo PVC rígido, tipo Coletor Esgoto, junta elástica, DN= 200 mm, inclusive conexões | M | 105.5 | BDI 01 |  | 0 | 0
14.28 | 47.01.090 | CDHU | Registro de gaveta em latão fundido sem acabamento, DN= 4´ | M | 3 | BDI 01 |  | 0 | 0
14.29 | 47.01.050 | CDHU | Registro de gaveta em latão fundido sem acabamento, DN= 1 1/2´ | M | 4 | BDI 01 |  | 0 | 0
14.30 | 46.01.090 | CDHU | Tubo de PVC rígido soldável marrom, DN= 110 mm, (4´), inclusive conexões | M | 17 | BDI 01 |  | 0 | 0
14.31 | 46.01.050 | CDHU | Tubo de PVC rígido soldável marrom, DN= 50 mm, (1 1/2´), inclusive conexões | M | 6 | BDI 01 |  | 0 | 0
14.32 | 46.09.400 | CDHU | Bucha de redução em ferro fundido, linha predial tradicional, DN= 75 x 50 mm | UN | 2 | BDI 01 |  | 0 | 0
14.33 | 46.09.070 | CDHU | Joelho 45° em ferro fundido, linha predial tradicional, DN= 100 mm | UN | 3 | BDI 01 |  | 0 | 0
14.34 | 46.09.050 | CDHU | Joelho 45° em ferro fundido, linha predial tradicional, DN= 50 mm | UN | 8 | BDI 01 |  | 0 | 0
14.35 | 46.09.120 | CDHU | Joelho 87° 30´ em ferro fundido, linha predial tradicional, DN= 100 mm | UN | 7 | BDI 01 |  | 0 | 0
14.36 | 46.09.110 | CDHU | Joelho 87° 30´ em ferro fundido, linha predial tradicional, DN= 75 mm | UN | 2 | BDI 01 |  | 0 | 0
14.37 | 46.09.100 | CDHU | Joelho 87° 30´ em ferro fundido, linha predial tradicional, DN= 50 mm | UN | 10 | BDI 01 |  | 0 | 0
14.38 | 46.09.280 | CDHU | Junção 45° em ferro fundido, linha predial tradicional, DN= 100 x 100 mm | UN | 2 | BDI 01 |  | 0 | 0
14.39 | 46.09.240 | CDHU | Junção 45° em ferro fundido, linha predial tradicional, DN= 75 x 50 mm | UN | 1 | BDI 01 |  | 0 | 0
14.40 | 46.09.230 | CDHU | Junção 45° em ferro fundido, linha predial tradicional, DN= 50 x 50 mm | UN | 2 | BDI 01 |  | 0 | 0
14.41 | 46.09.330 | CDHU | Te sanitário 87° 30´ em ferro fundido, linha predial tradicional, DN= 75 x 50 mm | UN | 1 | BDI 01 |  | 0 | 0
14.42 | 46.09.320 | CDHU | Te sanitário 87° 30´ em ferro fundido, linha predial tradicional, DN= 50 x 50 mm | UN | 2 | BDI 01 |  | 0 | 0
14.43 | 46.09.370 | CDHU | Te sanitário 87° 30´ em ferro fundido, linha predial tradicional, DN= 100 x 100 mm | UN | 2 | BDI 01 |  | 0 | 0
14.44 | 46.26.050 | CDHU | Tubo em ferro fundido com ponta e ponta, predial SMU, DN= 200 mm | M | 32.4 | BDI 01 |  | 0 | 0
14.45 | 46.26.030 | CDHU | Tubo em ferro fundido com ponta e ponta, predial SMU, DN= 100 mm | M | 29.6 | BDI 01 |  | 0 | 0
14.46 | 46.26.020 | CDHU | Tubo em ferro fundido com ponta e ponta, predial SMU, DN= 75 mm | M | 8.3 | BDI 01 |  | 0 | 0
14.47 | 46.26.010 | CDHU | Tubo em ferro fundido com ponta e ponta, predial SMU, DN= 50 mm | M | 13.8 | BDI 01 |  | 0 | 0
14.48 | 46.26.440 | CDHU | Joelho 45° em ferro fundido, predial SMU, DN= 200 mm | UN | 2 | BDI 01 |  | 0 | 0
14.49 | 46.26.500 | CDHU | Joelho 88° em ferro fundido, predial SMU, DN= 200 mm | UN | 6 | BDI 01 |  | 0 | 0
14.50 | 46.26.930 | CDHU | Junção 45° em ferro fundido, predial SMU, DN= 200 x 200 mm | UN | 2 | BDI 01 |  | 0 | 0
14.51 | 106004 | SINAPI | Execução de canaleta de concreto armado moldada in loco, espessura de 0,1 m, geometria quadrada, com dimensões internas: l=0,20 m; h=0,20 m. af_05/2025 | M | 151.3 | BDI 01 |  | 0 | 0
14.52 | 49.06.020 | CDHU | Grelha em ferro fundido para caixas e canaletas | M2 | 30.26 | BDI 01 |  | 0 | 0
14.53 | 48.02.207 | CDHU | Reservatório em polietileno com tampa de encaixar - capacidade de 10.000 litros | UN | 1 | BDI 01 |  | 0 | 0
14.54 | 44.20.220 | CDHU | Sifão de metal cromado de 1´ x 1 1/2´ | UN | 133 | BDI 01 |  | 0 | 0
14.55 | 44.20.010 | CDHU | Sifão plástico sanfonado universal de 1´ | UN | 6 | BDI 01 |  | 0 | 0
14.56 | 44.20.650 | CDHU | Válvula de metal cromado de 1´ | UN | 5 | BDI 01 |  | 0 | 0
14.57 | 49.05.040 | CDHU | Ralo sifonado em ferro fundido de 150 x 240 x 75 mm, com grelha | UN | 20 | BDI 01 |  | 0 | 0
14.58 |  |  | ACESSÓRIOS
14.59 | 48.05.040 | CDHU | Torneira de boia, DN= 1 1/2´ | UN | 2 | BDI 01 |  | 0 | 0
14.60 | 40.20.200 | CDHU | Chave de boia normalmente fechada ou aberta | UN | 8 | BDI 01 |  | 0 | 0
14.61 | 44.20.100 | CDHU | Engate flexível metálico DN= 1/2´ | UN | 196 | BDI 01 |  | 0 | 0
14.62 | COM-46970742 | PRÓPRIA | Tanque de expansão 100 litros - Fornecimento e instalação | UN | 1 | BDI 01 |  | 0 | 0
14.63 | 45.03.100 | CDHU | Hidrômetro em bronze, diâmetro de 25 mm (1´) | UN | 1 | BDI 01 |  | 0 | 0
14.64 | 48.02.008 | CDHU | Reservatório de fibra de vidro - capacidade de 15.000 litros | UN | 2 | BDI 01 |  | 0 | 0
14.65 | CP-48.02.009-73716155 | PRÓPRIA | Reservatório de fibra de vidro - capacidade de 25.000 litros | UN | 2 | BDI 01 |  | 0 | 0
14.66 | 43.10.290 | CDHU | Conjunto motor-bomba (centrífuga) 5 cv, monoestágio, Hman= 24 a 33 mca, Q= 41,6 a 35,2 m³/h | UN | 2 | BDI 01 |  | 0 | 0
14.67 | 43.20.210 | CDHU | Bomba de circulação para água quente | UN | 6 | BDI 01 |  | 0 | 0
14.68 | CP-103517-74880270 | PRÓPRIA | Aquecedor de água tipo de passagem 35 l/min | UN | 4 | BDI 01 |  | 0 | 0
14.69 | CP-103523-21744006 | PRÓPRIA | Boiler/Reservatório para aquecedor 3000 litros - Aço Inox 304 | UN | 2 | BDI 01 |  | 0 | 0
15.0 |  |  | LOUÇAS E METAIS HIDRAULICOS |  |  |  |  | 0 | 0
15.1 | 47.01.050 | CDHU | Registro de gaveta em latão fundido sem acabamento, DN= 1 1/2´ | UN | 12 | BDI 01 |  | 0 | 0
15.2 | 47.01.060 | CDHU | Registro de gaveta em latão fundido sem acabamento, DN= 2´ | UN | 9 | BDI 01 |  | 0 | 0
15.3 | 47.01.070 | CDHU | Registro de gaveta em latão fundido sem acabamento, DN= 2 1/2´ | UN | 11 | BDI 01 |  | 0 | 0
15.4 | 47.01.020 | CDHU | Registro de gaveta em latão fundido sem acabamento, DN= 3/4´ | UN | 156 | BDI 01 |  | 0 | 0
15.5 | 47.02.040 | CDHU | Registro de gaveta em latão fundido cromado com canopla, DN= 1 1/4´ - linha especial | UN | 2 | BDI 01 |  | 0 | 0
15.6 | 47.02.050 | CDHU | Registro de gaveta em latão fundido cromado com canopla, DN= 1 1/2´ - linha especial | UN | 1 | BDI 01 |  | 0 | 0
15.7 | 47.01.190 | CDHU | Válvula de esfera monobloco em latão, passagem plena, acionamento com alavanca, DN= 1´ | UN | 12 | BDI 01 |  | 0 | 0
15.8 | 47.01.210 | CDHU | Válvula de esfera monobloco em latão, passagem plena, acionamento com alavanca, DN= 2´ | UN | 21 | BDI 01 |  | 0 | 0
15.9 | 47.01.180 | CDHU | Válvula de esfera monobloco em latão, passagem plena, acionamento com alavanca, DN= 3/4´ | UN | 12 | BDI 01 |  | 0 | 0
15.10 | 47.05.050 | CDHU | Válvula de retenção horizontal em bronze, DN= 2´ | UN | 2 | BDI 01 |  | 0 | 0
15.11 | 47.05.060 | CDHU | Válvula de retenção horizontal em bronze, DN= 2 1/2´ | UN | 3 | BDI 01 |  | 0 | 0
15.12 | 47.05.020 | CDHU | Válvula de retenção horizontal em bronze, DN= 1´ | UN | 4 | BDI 01 |  | 0 | 0
15.13 | 47.04.040 | CDHU | Válvula de descarga com registro próprio, DN= 1 1/2´ | UN | 3 | BDI 01 |  | 0 | 0
15.14 | 46.01.010 | CDHU | Tubo de PVC rígido soldável marrom, DN= 20 mm, (1/2´), inclusive conexões | M | 187.24 | BDI 01 |  | 0 | 0
15.15 | 46.01.020 | CDHU | Tubo de PVC rígido soldável marrom, DN= 25 mm, (3/4´), inclusive conexões | M | 3711.27 | BDI 01 |  | 0 | 0
15.16 | 46.01.030 | CDHU | Tubo de PVC rígido soldável marrom, DN= 32 mm, (1´), inclusive conexões | M | 449.61 | BDI 01 |  | 0 | 0
15.17 | 46.01.040 | CDHU | Tubo de PVC rígido soldável marrom, DN= 40 mm, (1 1/4´), inclusive conexões | M | 762.83 | BDI 01 |  | 0 | 0
15.18 | 46.01.050 | CDHU | Tubo de PVC rígido soldável marrom, DN= 50 mm, (1 1/2´), inclusive conexões | M | 678.46 | BDI 01 |  | 0 | 0
15.19 | 46.01.060 | CDHU | Tubo de PVC rígido soldável marrom, DN= 60 mm, (2´), inclusive conexões | M | 826.4 | BDI 01 |  | 0 | 0
15.20 | 46.01.070 | CDHU | Tubo de PVC rígido soldável marrom, DN= 75 mm, (2 1/2´), inclusive conexões | M | 515.49 | BDI 01 |  | 0 | 0
15.21 | 46.01.080 | CDHU | Tubo de PVC rígido soldável marrom, DN= 85 mm, (3´), inclusive conexões | M | 235.78 | BDI 01 |  | 0 | 0
15.22 | 46.01.090 | CDHU | Tubo de PVC rígido soldável marrom, DN= 110 mm, (4´), inclusive conexões | M | 335.18 | BDI 01 |  | 0 | 0
15.23 | 46.02.010 | CDHU | Tubo de PVC rígido branco, pontas lisas, soldável, linha esgoto série normal, DN= 40 mm, inclusive conexões | M | 1190.48 | BDI 01 |  | 0 | 0
15.24 | 46.02.050 | CDHU | Tubo de PVC rígido branco PxB com virola e anel de borracha, linha esgoto série normal, DN= 50 mm, inclusive conexões | M | 849.51 | BDI 01 |  | 0 | 0
15.25 | 46.02.060 | CDHU | Tubo de PVC rígido branco PxB com virola e anel de borracha, linha esgoto série normal, DN= 75 mm, inclusive conexões | M | 622.97 | BDI 01 |  | 0 | 0
15.26 | 46.03.050 | CDHU | Tubo de PVC rígido PxB com virola e anel de borracha, linha esgoto série reforçada ´R´, DN= 100 mm, inclusive conexões | M | 435.73 | BDI 01 |  | 0 | 0
15.27 | 46.02.070 | CDHU | Tubo de PVC rígido branco PxB com virola e anel de borracha, linha esgoto série normal, DN= 100 mm, inclusive conexões | M | 619.5 | BDI 01 |  | 0 | 0
15.28 | 46.03.038 | CDHU | Tubo de PVC rígido PxB com virola e anel de borracha, linha esgoto série reforçada ´R´, DN= 50 mm, inclusive conexões | M | 491.22 | BDI 01 |  | 0 | 0
15.29 | 46.03.040 | CDHU | Tubo de PVC rígido PxB com virola e anel de borracha, linha esgoto série reforçada ´R´, DN= 75 mm, inclusive conexões | M | 753.58 | BDI 01 |  | 0 | 0
15.30 | 46.03.060 | CDHU | Tubo de PVC rígido PxB com virola e anel de borracha, linha esgoto série reforçada ´R´. DN= 150 mm, inclusive conexões | M | 242.72 | BDI 01 |  | 0 | 0
15.31 | 46.05.050 | CDHU | Tubo PVC rígido, tipo Coletor Esgoto, junta elástica, DN= 200 mm, inclusive conexões | M | 38.14 | BDI 01 |  | 0 | 0
15.32 | 46.05.060 | CDHU | Tubo PVC rígido, tipo Coletor Esgoto, junta elástica, DN= 250 mm, inclusive conexões | M | 38.14 | BDI 01 |  | 0 | 0
15.33 | 46.05.070 | CDHU | Tubo PVC rígido, tipo Coletor Esgoto, junta elástica, DN= 300 mm, inclusive conexões | M | 253.12 | BDI 01 |  | 0 | 0
15.34 | 46.05.090 | CDHU | Tubo PVC rígido, tipo Coletor Esgoto, junta elástica, DN= 400 mm, inclusive conexões | M | 127.14 | BDI 01 |  | 0 | 0
15.35 | 46.10.010 | CDHU | Tubo de cobre classe A, DN= 15mm (1/2´), inclusive conexões | M | 143.33 | BDI 01 |  | 0 | 0
15.36 | 46.10.020 | CDHU | Tubo de cobre classe A, DN= 22mm (3/4´), inclusive conexões | M | 1056.59 | BDI 01 |  | 0 | 0
15.37 | 46.10.030 | CDHU | Tubo de cobre classe A, DN= 28mm (1´), inclusive conexões | M | 468.87 | BDI 01 |  | 0 | 0
15.38 | 46.10.040 | CDHU | Tubo de cobre classe A, DN= 35mm (1 1/4´), inclusive conexões | M | 59.33 | BDI 01 |  | 0 | 0
15.39 | 46.10.050 | CDHU | Tubo de cobre classe A, DN= 42mm (1 1/2´), inclusive conexões | M | 54.51 | BDI 01 |  | 0 | 0
15.40 | 46.10.060 | CDHU | Tubo de cobre classe A, DN= 54mm (2´), inclusive conexões | M | 72.81 | BDI 01 |  | 0 | 0
15.41 | 46.10.070 | CDHU | Tubo de cobre classe A, DN= 66mm (2 1/2´), inclusive conexões | M | 37.56 | BDI 01 |  | 0 | 0
15.42 | 46.10.080 | CDHU | Tubo de cobre classe A, DN= 79mm (3´), inclusive conexões | M | 27.94 | BDI 01 |  | 0 | 0
15.43 | 46.10.090 | CDHU | Tubo de cobre classe A, DN= 104mm (4´), inclusive conexões | M | 40.65 | BDI 01 |  | 0 | 0
15.44 | 46.13.020 | CDHU | Tubo em polietileno de alta densidade corrugado perfurado, DN= 4´, inclusive conexões | M | 62.61 | BDI 01 |  | 0 | 0
15.45 | 46.26.030 | CDHU | Tubo em ferro fundido com ponta e ponta, predial SMU, DN= 100 mm | M | 41.42 | BDI 01 |  | 0 | 0
15.46 | 46.26.040 | CDHU | Tubo em ferro fundido com ponta e ponta, predial SMU, DN= 150 mm | M | 19.36 | BDI 01 |  | 0 | 0
15.47 | 43.02.100 | CDHU | Chuveiro com jato regulável em metal com acabamento cromado | UN | 13 | BDI 01 |  | 0 | 0
15.48 | 44.03.825 | CDHU | Misturador termostato para chuveiro ou ducha, acabamento cromado | UN | 13 | BDI 01 |  | 0 | 0
15.49 | 44.01.200 | CDHU | Mictório de louça sifonado auto aspirante | UN | 13 | BDI 01 |  | 0 | 0
15.50 | 47.04.090 | CDHU | Válvula de mictório antivandalismo, DN= 3/4´ | UN | 9 | BDI 01 |  | 0 | 0
15.51 | 44.01.310 | CDHU | Tanque de louça com coluna de 30 litros | UN | 5 | BDI 01 |  | 0 | 0
15.52 | 44.03.400 | CDHU | Torneira curta com rosca para uso geral, em latão fundido cromado, DN= 3/4´ | UN | 5 | BDI 01 |  | 0 | 0
15.53 | 44.01.100 | CDHU | Lavatório de louça sem coluna | UN | 38 | BDI 01 |  | 0 | 0
15.54 | 44.01.110 | CDHU | Lavatório de louça com coluna | UN | 47 | BDI 01 |  | 0 | 0
15.55 | 44.03.645 | CDHU | Torneira de mesa automática, acionamento hidromecânico, em latão cromado, DN= 1/2´ou 3/4´ | UN | 56 | BDI 01 |  | 0 | 0
15.56 | 44.03.316 | CDHU | Torneira misturador clínica de mesa com arejador articulado, acionamento cotovelo | UN | 29 | BDI 01 |  | 0 | 0
15.57 | 30.08.060 | CDHU | Bacia sifonada de louça para pessoas com mobilidade reduzida - capacidade de 6 litros | UN | 9 | BDI 01 |  | 0 | 0
15.58 | 44.01.070 | CDHU | Bacia sifonada de louça sem tampa, com saída horizontal - 6 litros | UN | 37 | BDI 01 |  | 0 | 0
15.59 | 44.20.280 | CDHU | Tampa de plástico para bacia sanitária | UN | 46 | BDI 01 |  | 0 | 0
15.60 | 44.03.050 | CDHU | Dispenser papel higiênico em ABS para rolão 300 / 600 m, com visor | UN | 46 | BDI 01 |  | 0 | 0
15.61 | 44.03.130 | CDHU | Saboneteira tipo dispenser, para refil de 800 ml | UN | 85 | BDI 01 |  | 0 | 0
15.62 | 44.03.010 | CDHU | Dispenser toalheiro em ABS e policarbonato para bobina de 20 cm x 200 m, com alavanca | UN | 85 | BDI 01 |  | 0 | 0
15.63 | 44.03.360 | CDHU | Ducha higiênica cromada | UN | 46 | BDI 01 |  | 0 | 0
15.64 | 30.01.010 | CDHU | Barra de apoio reta, para pessoas com mobilidade reduzida, em tubo de aço inoxidável de 1 1/2´ | M | 127.9 | BDI 01 |  | 0 | 0
15.65 | 44.20.200 | CDHU | Sifão de metal cromado de 1 1/2´ x 2´ | UN | 6 | BDI 01 |  | 0 | 0
15.66 | 44.20.220 | CDHU | Sifão de metal cromado de 1´ x 1 1/2´ | UN | 133 | BDI 01 |  | 0 | 0
15.67 | 44.20.640 | CDHU | Válvula de metal cromado de 1 1/2´ | UN | 5 | BDI 01 |  | 0 | 0
15.68 | 44.20.650 | CDHU | Válvula de metal cromado de 1´ | UN | 85 | BDI 01 |  | 0 | 0
16.0 |  |  | DETECCAO, COMBATE E PREVENCAO A INCÊNDIO |  |  |  |  | 0 | 0
16.01 | 97.02.193 | CDHU | Placa de sinalização em PVC fotoluminescente (200x200mm), com indicação de equipamentos de alarme, detecção e extinção de incêndio | UN | 72 | BDI 01 |  | 0 | 0
16.02 | 97.02.195 | CDHU | Placa de sinalização em PVC fotoluminescente (240x120mm), com indicação de rota de evacuação e saída de emergência | UN | 156 | BDI 01 |  | 0 | 0
16.03 | 97.02.198 | CDHU | Placa de sinalização em PVC, com indicação de proibição normativa | UN | 71 | BDI 01 |  | 0 | 0
16.04 | 50.10.120 | CDHU | Extintor manual de pó químico seco ABC - capacidade de 6 kg | UN | 21 | BDI 01 |  | 0 | 0
16.05 | 50.10.140 | CDHU | Extintor manual de gás carbônico 5 BC - capacidade de 6 kg | UN | 6 | BDI 01 |  | 0 | 0
16.06 | 101916 | SINAPI | Hidrante subterrâneo predial (com curva longa e caixa), dn 75 mm - fornecimento e instalação. af_10/2020 | UN | 1 | BDI 01 |  | 0 | 0
16.07 | 50.01.340 | CDHU | Abrigo para registro de recalque tipo coluna, completo - inclusive tubulações e válvulas | UN | 15 | BDI 01 |  | 0 | 0
16.08 | 47.11.100 | CDHU | Manômetro com mostrador de 4´, escalas: 0-4 / 0-7 / 0-10 / 0-17 / 0-21 / 0-28 kg/cm² | UN | 2 | BDI 01 |  | 0 | 0
16.09 | 47.11.021 | CDHU | Pressostato diferencial ajustável mecânico, montagem inferior com diâmetro de 1/2" e/ou 1/4", faixa de operação até 16 bar | UN | 2 | BDI 01 |  | 0 | 0
16.10 | 46.21.012 | CDHU | Tubo de aço carbono preto sem costura Schedule 40, DN= 1´ - inclusive conexões | M | 15 | BDI 01 |  | 0 | 0
16.11 | 46.21.040 | CDHU | Tubo de aço carbono preto sem costura Schedule 40, DN= 1 1/2´ - inclusive conexões | M | 27 | BDI 01 |  | 0 | 0
16.12 | 46.21.046 | CDHU | Tubo de aço carbono preto sem costura Schedule 40, DN= 2´ - inclusive conexões | M | 32 | BDI 01 |  | 0 | 0
16.13 | 46.21.056 | CDHU | Tubo de aço carbono preto sem costura Schedule 40, DN= 2 1/2´ - inclusive conexões | M | 331.28 | BDI 01 |  | 0 | 0
16.14 | 46.21.060 | CDHU | Tubo de aço carbono preto sem costura Schedule 40, DN= 3´ - inclusive conexões | M | 12 | BDI 01 |  | 0 | 0
16.15 | 50.01.160 | CDHU | Adaptador de engate rápido em latão de 2 1/2´ x 1 1/2´ | UN | 5 | BDI 01 |  | 0 | 0
16.16 | 50.01.200 | CDHU | Tampão de engate rápido em latão, DN= 1 1/2´, com corrente | UN | 7 | BDI 01 |  | 0 | 0
16.17 | 50.05.450 | CDHU | Acionador manual quebra-vidro endereçável | UN | 15 | BDI 01 |  | 0 | 0
16.18 | 40.20.110 | CDHU | Alarme sonoro bitonal 220 V para painel de comando | UN | 15 | BDI 01 |  | 0 | 0
16.19 | 66.02.500 | CDHU | Central de alarme microprocessada, para até 125 zonas | UN | 1 | BDI 01 |  | 0 | 0
16.20 | 50.05.430 | CDHU | Detector óptico de fumaça com base endereçável | UN | 210 | BDI 01 |  | 0 | 0
16.21 | 50.05.210 | CDHU | Detector termovelocimétrico endereçável com base endereçável | UN | 52 | BDI 01 |  | 0 | 0
16.22 | 47.11.100 | CDHU | Manômetro com mostrador de 4´, escalas: 0-4 / 0-7 / 0-10 / 0-17 / 0-21 / 0-28 kg/cm² | UN | 2 | BDI 01 |  | 0 | 0
16.23 | 47.11.021 | CDHU | Pressostato diferencial ajustável mecânico, montagem inferior com diâmetro de 1/2" e/ou 1/4", faixa de operação até 16 bar | UN | 2 | BDI 01 |  | 0 | 0
16.24 | 40.07.010 | CDHU | Caixa em PVC de 4´ x 2´ | UN | 16 | BDI 01 |  | 0 | 0
16.25 | 38.15.020 | CDHU | Eletroduto metálico flexível com capa em PVC de 1´ | M | 256 | BDI 01 |  | 0 | 0
16.26 | 38.01.060 | CDHU | Eletroduto de PVC rígido roscável de 1´ - com acessórios | M | 956.1 | BDI 01 |  | 0 | 0
16.27 | 40.06.060 | CDHU | Condulete metálico de 1´ | CJ | 416 | BDI 01 |  | 0 | 0
16.28 | 40.06.040 | CDHU | Condulete metálico de 3/4´ | CJ | 1 | BDI 01 |  | 0 | 0
16.29 | 40.07.020 | CDHU | Caixa em PVC de 4´ x 4´ | UN | 1 | BDI 01 |  | 0 | 0
16.30 | 38.15.020 | CDHU | Eletroduto metálico flexível com capa em PVC de 1´ | M | 256 | BDI 01 |  | 0 | 0
16.31 | 39.12.530 | CDHU | Cabo de cobre flexível blindado de 2 x 2,5 mm², isolamento 600V, isolação em VC/E 105°C - para detecção de incêndio | M | 1300 | BDI 01 |  | 0 | 0
16.32 | S09812 | ORSE | Painel elétrico p/ bomba, com chave de partida direta (manual/automática), 15 cv, trifásico | UN | 1 | BDI 01 |  | 0 | 0
16.33 | 43.10.454 | CDHU | Conjunto motor-bomba (centrífuga) 3 cv, multiestágio, Hman= 30 a 45 mca, Q= 12,4 a 8,4 m³/h | UN | 1 | BDI 01 |  | 0 | 0
16.34 | 43.10.452 | CDHU | Conjunto motor-bomba (centrífuga) 1,5 cv, multiestágio, Hman= 20 a 35 mca, Q= 7,1 a 4,5 m³/h | UN | 1 | BDI 01 |  | 0 | 0
17.0 |  |  | GASES MEDICINAIS |  |  |  |  | 0 | 0
17.1 | 46.10.010 | CDHU | Tubo de cobre classe A, DN= 15mm (1/2´), inclusive conexões | M | 2906.8 | BDI 01 |  | 0 | 0
17.2 | 46.10.020 | CDHU | Tubo de cobre classe A, DN= 22mm (3/4´), inclusive conexões | M | 392.08 | BDI 01 |  | 0 | 0
17.3 | 46.10.030 | CDHU | Tubo de cobre classe A, DN= 28mm (1´), inclusive conexões | M | 141.96 | BDI 01 |  | 0 | 0
17.4 | 46.10.040 | CDHU | Tubo de cobre classe A, DN= 35mm (1 1/4´), inclusive conexões | M | 60.84 | BDI 01 |  | 0 | 0
17.5 | COTAÇÃO | COTAÇÃO | Tarugo para posto embutido | UN | 207 | BDI 01 |  | 0 | 0
17.6 | 47.07.010 | CDHU | Válvula de esfera em aço carbono fundido, passagem plena, extremidades rosqueáveis, classe 300 libras para vapor e classe 600 libras para água, óleo e gás, DN= 1/2" | UN | 59 | BDI 01 |  | 0 | 0
17.7 | 47.07.020 | CDHU | Válvula de esfera em aço carbono fundido, passagem plena, extremidades rosqueáveis, classe 300 libras para vapor e classe 600 libras para água, óleo e gás, DN= 3/4" | UN | 7 | BDI 01 |  | 0 | 0
17.8 | 47.07.030 | CDHU | Válvula de esfera em aço carbono fundido, passagem plena, extremidades rosqueáveis, classe 300 libras para vapor e classe 600 libras para água, óleo e gás, DN= 1" | UN | 5 | BDI 01 |  | 0 | 0
17.9 | 47.07.031 | CDHU | Válvula de esfera em aço carbono fundido, passagem plena, extremidades rosqueáveis, classe 300 libras para vapor e classe 600 libras para água, óleo e gás, DN= 1.1/4" | UN | 3 | BDI 01 |  | 0 | 0
17.10 | COTAÇÃO | COTAÇÃO | Caixas de seccionamento 30x30 | UN | 8 | BDI 01 |  | 0 | 0
17.11 | COTAÇÃO | COTAÇÃO | Posto de oxigênio | UN | 9 | BDI 01 |  | 0 | 0
17.12 | COTAÇÃO | COTAÇÃO | Posto ar medicinal | UN | 18 | BDI 01 |  | 0 | 0
17.13 | COTAÇÃO | COTAÇÃO | Painel de alarme de oxigênio | UN | 13 | BDI 01 |  | 0 | 0
17.14 | COTAÇÃO | COTAÇÃO | Painel de alarme de ar medicinal | UN | 13 | BDI 01 |  | 0 | 0
17.15 | COTAÇÃO | COTAÇÃO | Painel de alarme de vácuo | UN | 8 | BDI 01 |  | 0 | 0
17.16 | COTAÇÃO | COTAÇÃO | Painel de alarme de óxido nitroso | UN | 4 | BDI 01 |  | 0 | 0
17.17 | COTAÇÃO | COTAÇÃO | Rdi - 4 - régua dupla com 750mm | UN | 25 | BDI 01 |  | 0 | 0
17.18 | COTAÇÃO | COTAÇÃO | Rdi - 5 - régua dupla com 1000mm | UN | 8 | BDI 01 |  | 0 | 0
17.19 | COTAÇÃO | COTAÇÃO | Rdi - 6 - régua dupla com 1500mm | UN | 10 | BDI 01 |  | 0 | 0
17.20 | COTAÇÃO | COTAÇÃO | Central de ar completa - 20HP | CJ | 1 | BDI 01 |  | 0 | 0
17.21 | COTAÇÃO | COTAÇÃO | Central de vacuo completa - 4HP | CJ | 1 | BDI 01 |  | 0 | 0
17.22 | COTAÇÃO | COTAÇÃO | Manifold de Oxigênio - 5+5 | CJ | 1 | BDI 01 |  | 0 | 0
17.23 | COTAÇÃO | COTAÇÃO | Manifold de AR Medicinal - 5+5 | CJ | 1 | BDI 01 |  | 0 | 0
17.24 | COTAÇÃO | COTAÇÃO | Manifold de Oxido Nitroso - 2+2 | CJ | 1 | BDI 01 |  | 0 | 0
17.25 | COTAÇÃO | COTAÇÃO | Elaboração de projeto | UN | 1 | BDI 01 |  | 0 | 0
17.26 | COTAÇÃO | COTAÇÃO | Montagem e pintura das redes | M | 3501.68 | BDI 01 |  | 0 | 0
17.27 | COTAÇÃO | COTAÇÃO | Montagem dos paineis de cabeceira / estativas / coluna retrátil | UN | 43 | BDI 01 |  | 0 | 0
17.28 | COTAÇÃO | COTAÇÃO | Montagem da central de ar medicinal | UN | 1 | BDI 01 |  | 0 | 0
17.29 | COTAÇÃO | COTAÇÃO | Montagem da central de vacuo | UN | 1 | BDI 01 |  | 0 | 0
17.30 | COTAÇÃO | COTAÇÃO | Montagem das centrais de cilindros | UN | 4 | BDI 01 |  | 0 | 0
18.0 |  |  | CLIMATIZAÇÃO |  |  |  |  | 0 | 0
18.1 | 61.10.014 | COTAÇÃO | Chiller Modular, capacidade 15TR | UN | 12 | BDI 01 |  | 0 | 0 | Fancoil modular, capacidade 12TR
18.2 | 43.10.250 | CDHU | Conjunto motor-bomba (centrífuga) 15 cv, monoestágio, Hman= 30 a 60 mca, Q= 82 a 20 m³/h | UN | 6 | BDI 01 |  | 0 | 0 | Fancoil hiwall, capacidade 1,3TR
18.3 | 43.10.110 | CDHU | Conjunto motor-bomba (centrífuga) 5 cv, monoestágio, Hmam= 14 a 26 mca, Q= 56 a 30 m³/h | UN | 4 | BDI 01 |  | 0 | 0 | Ventilador para renovação de ar e caixa de filtragem, vazão nominal 800m³/h
18.4 | 43.10.050 | CDHU | Conjunto motor-bomba (centrífuga) 10 cv, monoestágio, Hman= 24 a 36 mca, Q= 53 a 45 m³/h | UN | 2 | BDI 01 |  | 0 | 0 | Difusor 4 vias, com caixa plenum e registro, TAM. 5
18.5 | 61.10.511 | CDHU | Difusor para insuflamento de ar com plenum, multivias e colarinho | M2 | 45 | BDI 01 |  | 0 | 0 | Grelha de ventilação/retorno/exaustão, com registro, 225x125mm
18.6 | 61.10.512 | CDHU | Difusor para insuflamento de ar com plenum, com 2 aberturas | M | 33 | BDI 01 |  | 0 | 0 | Tomada de ar exterior, 20x15cm
18.7 | 61.10.310 | CDHU | Duto flexível isolado termicamente, Ø150mm | M | 63 | BDI 01 |  | 0 | 0 | Veneziana de exaustão, 10x10cm
18.8 | 61.10.320 | CDHU | Duto flexível isolado termicamente, Ø200mm | M | 328 | BDI 01 |  | 0 | 0 | Veneziana de exaustão, 20x15cm
18.9 | 61.10.380 | CDHU | Duto flexível isolado termicamente, Ø250mm | M2 | 147 | BDI 01 |  | 0 | 0 | Duto flexível sem isolamento termico, Ø75mm
18.10 | 61.10.300 | CDHU | Duto flexível sem isolamento termico, Ø100mm | M | 338 | BDI 01 |  | 0 | 0 | Duto flexível sem isolamento termico, Ø125mm
18.11 | 61.10.310 | CDHU | Duto flexível sem isolamento termico, Ø150mm | M | 104 | BDI 01 |  | 0 | 0 | Duto flexível isolado termicamente, Ø150mm
18.12 | 61.10.320 | CDHU | Duto flexível sem isolamento termico, Ø200mm | M | 8 | BDI 01 |  | 0 | 0 | Duto flexível isolado termicamente, Ø180mm
18.13 | 61.20.450 | CDHU | Dutos em chapa de aço galvanizada, #22 | KG | 7417.5 | BDI 01 |  | 0 | 0 | Duto flexível isolado termicamente, Ø250mm
18.14 | 61.20.450 | CDHU | Dutos em chapa de aço galvanizada, #24 | KG | 16972.5 | BDI 01 |  | 0 | 0 | Duto flexível isolado termicamente, Ø300mm
18.15 | 61.20.450 | CDHU | Dutos em chapa de aço galvanizada, #26 | KG | 4740 | BDI 01 |  | 0 | 0 | Dutos em chapa de aço galvanizada, #22
18.16 | 32.11.150 | CDHU | Proteção para isolamento térmico em alumínio | M2 | 4770.9 | BDI 01 |  | 0 | 0
18.17 | 61.10.260 | CDHU | Tratamento de ar compacta fancolete hidrônico tipo cassete, capacidade de refrigeração 25.000 Btu/h - 2,1 TR | UN | 6 | BDI 01 |  | 0 | 0 | Dutos em chapa de aço galvanizada, #24
18.18 | 61.10.220 | CDHU | Tratamento de ar compacta fancolete hidrônico tipo piso-teto, vazão de ar nominal 1.758 m³/h, capacidade de refrigeração 36.000 Btu/h - 3,0 TR | UN | 4 | BDI 01 |  | 0 | 0 | Tubulação de aço isolado termicamente, Ø2"
18.19 | 61.10.230 | CDHU | Tratamento de ar compacta fancolete hidrônico tipo piso-teto, vazão de ar nominal 2.166 m³/h, capacidade de refrigeração 48.000 Btu/h - 4,0 TR | UN | 5 | BDI 01 |  | 0 | 0 | Tubulação de aço isolado termicamente, Ø1.1/2"
18.20 | 61.10.200 | CDHU | Tratamento de ar compacta fancolete hidrônico tipo piso-teto, vazão de ar nominal 637 m³/h, capacidade de refrigeração 14.000 Btu/h - 1,2 TR | UN | 7 | BDI 01 |  | 0 | 0 | Tubulação de aço isolado termicamente, Ø1.1/4"
18.21 | 61.10.101 | CDHU | Tratamento de ar (fan-Coil) tipo Air Handling Unit de concepção modular, capacidade de 6 TR | UN | 11 | BDI 01 |  | 0 | 0 | Fancoil modular, capacidade 8TR
18.22 | 61.10.100 | CDHU | Tratamento de ar (fan-coil) tipo Air Handling Unit de concepção modular, capacidade de 10 TR | UN | 6 | BDI 01 |  | 0 | 0 | Fancoil modular, capacidade 2TR
18.23 | 61.14.005 | CDHU | Caixa ventiladora com ventilador centrífugo, vazão 4.600 m³/h, pressão 30 mmCA - 220 / 380 V / 60HZ | UN | 1 | BDI 01 |  | 0 | 0 | Ventilador para renovação de ar e caixa de filtragem, vazão nominal 2000m³/h
18.24 | 61.14.080 | CDHU | Caixa ventiladora com ventilador centrífugo, vazão 1.190 m³/h, pressão 37 mmCA - 220/380 V / 60Hz | UN | 4 | BDI 01 |  | 0 | 0 | Ventilador para renovação de ar e caixa de filtragem, vazão nominal 350m³/h
18.25 | 61.10.566 | CDHU | Grelha de ventilação/retorno/exaustão, com registro | M2 | 37.75 | BDI 01 |  | 0 | 0 | Unidade ventiladora para exaustão de ar em linha vazão nominal 800m³/h
18.26 | 61.10.440 | CDHU | Registro para regulagem de vazão, 150x150mm | UN | 24 | BDI 01 |  | 0 | 0 | Grelha de ventilação/retorno/exaustão, com registro, 825x425mm
18.27 | 61.10.582 | CDHU | Tomada de ar exterior | M2 | 3.36 | BDI 01 |  | 0 | 0 | Tomada de ar exterior, 50x20cm
18.28 | 46.21.012 | CDHU | Tubo de aço carbono preto sem costura Schedule 40, DN= 1´ - inclusive conexões | M | 175 | BDI 01 |  | 0 | 0 | Dutos em chapa de aço galvanizada, #22
18.29 | 46.21.036 | CDHU | Tubo de aço carbono preto sem costura Schedule 40, DN= 1 1/4´ - inclusive conexões | M | 261 | BDI 01 |  | 0 | 0 | Dutos em chapa de aço galvanizada, #26
18.30 | 46.21.040 | CDHU | Tubo de aço carbono preto sem costura Schedule 40, DN= 1 1/2´ - inclusive conexões | M | 185 | BDI 01 |  | 0 | 0 | Dutos em chapa de aço galvanizada, #24
18.31 | 46.21.046 | CDHU | Tubo de aço carbono preto sem costura Schedule 40, DN= 2´ - inclusive conexões | M | 251 | BDI 01 |  | 0 | 0 | Tubulação de aço isolado termicamente, Ø3"
18.32 | 46.21.056 | CDHU | Tubo de aço carbono preto sem costura Schedule 40, DN= 2 1/2´ - inclusive conexões | M | 247 | BDI 01 |  | 0 | 0 | Tubulação de aço isolado termicamente, Ø2.1/2"
18.33 | 46.21.060 | CDHU | Tubo de aço carbono preto sem costura Schedule 40, DN= 3´ - inclusive conexões | M | 222 | BDI 01 |  | 0 | 0 | Tubulação de aço isolado termicamente, Ø2"
18.34 | 46.21.066 | CDHU | Tubo de aço carbono preto sem costura Schedule 40, DN= 3 1/2´ - inclusive conexões | M | 203.75 | BDI 01 |  | 0 | 0 | Tubulação de aço isolado termicamente, Ø1.1/4"
18.35 | 43.05.030 | CDHU | Exaustor elétrico em plástico, vazão de 150 a 190m³/h | UN | 25 | BDI 01 |  | 0 | 0 | Tubulação de aço isolado termicamente, Ø1"
18.36 | 61.14.070 | CDHU | Caixa ventiladora com ventilador centrífugo, vazão 1.710 m³/h, pressão 35 mmCA - 220/380 V / 60Hz | UN | 10 | BDI 01 |  | 0 | 0 | Tubulação de aço isolado termicamente, Ø3/4"
18.37 | 61.14.080 | CDHU | Caixa ventiladora com ventilador centrífugo, vazão 1.190 m³/h, pressão 37 mmCA - 220/380 V / 60Hz | UN | 17 | BDI 01 |  | 0 | 0 | Fancoil dutado, capacidade 3TR
18.38 | 61.10.581 | CDHU | Veneziana com tela e filtro G4 | M2 | 1.64 | BDI 01 |  | 0 | 0 | Ventilador para renovação de ar e caixa de filtragem, vazão nominal 2000m³/h
18.39 | 61.14.070 | CDHU | Ventilador centrífugo para exaustão, 1700m³/h | UN | 1 | BDI 01 |  | 0 | 0 | Difusor 4 vias, com caixa plenum e registro, TAM. 2
18.40 | 61.14.005 | CDHU | Ventilador centrífugo para exaustão, 4250m³/h | UN | 1 | BDI 01 |  | 0 | 0 | Difusor 4 vias, com caixa plenum e registro, TAM. 3
19.0 |  |  | PAVIMENTAÇÃO E COMUNICAÇÃO VISUAL |  |  |  |  | 0 | 0
19.1 | 54.01.030 | CDHU | Abertura e preparo de caixa até 40 cm, compactação do subleito mínimo de 95% do PN e transporte até o raio de 1 km | M2 | 837.78 | BDI 01 |  | 0 | 0
19.2 | 54.04.350 | CDHU | Pavimentação em lajota de concreto 35 MPa, espessura 8 cm, tipos: raquete, retangular, sextavado e 16 faces, com rejunte em areia | M2 | 443.59 | BDI 01 |  | 0 | 0
19.3 | 11.02.020 | CDHU | Concreto usinado não estrutural mínimo 150 kg cimento / m³ | M3 | 19 | BDI 01 |  | 0 | 0
19.4 | 11.18.060 | CDHU | Lona plástica preta - uso geral | M2 | 219 | BDI 01 |  | 0 | 0
19.5 | 54.06.110 | CDHU | Base em concreto com fck de 25 MPa, para guias, sarjetas ou sarjetões | M3 | 48.765 | BDI 01 |  | 0 | 0
19.6 | 54.06.040 | CDHU | Guia pré-moldada reta tipo PMSP 100 - fck 25 MPa | M | 280 | BDI 01 |  | 0 | 0
19.7 | 54.06.020 | CDHU | Guia pré-moldada curva tipo PMSP 100 - fck 25 MPa | M | 15.6 | BDI 01 |  | 0 | 0
19.8 | 54.06.160 | CDHU | Sarjeta ou sarjetão moldado no local, tipo PMSP em concreto com fck 20 MPa | M3 | 6 | BDI 01 |  | 0 | 0
19.9 | 30.04.034 | CDHU | Piso em ladrilho hidráulico podotátil várias cores, assentado com argamassa mista | M2 | 124 | BDI 01 |  | 0 | 0
19.10 | 30.06.090 | CDHU | Placa de identificação para estacionamento, com desenho universal de acessibilidade, tipo pedestal | UN | 5 | BDI 01 |  | 0 | 0
19.11 | 30.06.110 | CDHU | Sinalização com pictograma para vaga de estacionamento, com faixas demarcatórias | UN | 5 | BDI 01 |  | 0 | 0
19.12 | 30.06.050 | CDHU | Tinta acrílica para sinalização visual de piso, com acabamento microtexturizado e antiderrapante | M | 202 | BDI 01 |  | 0 | 0
19.13 | 34.01.020 | CDHU | Limpeza e regularização de áreas para ajardinamento (jardins e canteiros) | M2 | 332.02 | BDI 01 |  | 0 | 0
19.14 | 34.01.010 | CDHU | Terra vegetal orgânica comum | M3 | 99.606 | BDI 01 |  | 0 | 0
19.15 | 34.02.080 | CDHU | Plantio de grama São Carlos em placas (jardins e canteiros) | M2 | 332.02 | BDI 01 |  | 0 | 0
19.16 | 34.03.020 | CDHU | Arbusto Azaléa - h= 0,60 a 0,80 m | UN | 18 | BDI 01 |  | 0 | 0
19.17 | 34.03.120 | CDHU | Arbusto Moréia - h= 0,50 m | UN | 18 | BDI 01 |  | 0 | 0
19.18 | 34.03.130 | CDHU | Arbusto Alamanda - h= 0,60 a 0,80 m | UN | 18 | BDI 01 |  | 0 | 0
19.19 | 34.03.150 | CDHU | Arbusto Curcúligo - h= 0,60 a 0,80 m | UN | 16 | BDI 01 |  | 0 | 0
19.20 | 97.02.030 | CDHU | Placa comemorativa em aço inoxidável escovado | M2 | 5 | BDI 01 |  | 0 | 0
19.21 | 97.02.190 | CDHU | Placa de identificação em acrílico com texto em vinil | M2 | 19.14 | BDI 01 |  | 0 | 0
19.22 | 97.02.210 | CDHU | Placa de sinalização em PVC para ambientes | UN | 290 | BDI 01 |  | 0 | 0
20.0 |  |  | EQUIPAMENTOS |  |  |  |  | 0 | 0
20.1 | COTAÇÃO | COTAÇÃO | Elevadores capacidade 22 pessoas; maca leito; 3 paradas; 2 entradas; 10 12m percurso; 1 00m/seg velocidade; dimensão: 2 40m.x2 80m. | UN | 2 | BDI 02 |  | 0 | 0
20.2 | 36.08.360 | CDHU | Grupo gerador carenado com potência de 460/434 kVA, variação de + ou - 10% - completo | UN | 1 | BDI 01 |  | 0 | 0
21.0 |  |  | LIMPEZA DE OBRA |  |  |  |  | 0 | 0
21.1 | 55.01.020 | CDHU | Limpeza final da obra | M2 | 4835.52 | BDI 01 |  | 0 | 0
21.2 | 55.01.100 | CDHU | Limpeza complementar e especial de vidros | M2 | 625.68 | BDI 01 |  | 0 | 0
[8 empty] | TOTAL S/ BDI | 0
[7 empty] | BDI SERVIÇO - 22,12 % | 0 | 0
[7 empty] | BDI EQUIPAMENTO - 14,02 % | 0 | 0
22.0 |  |  | MÃO DE OBRA ESPECIALIZADA | [5 empty] | 0
Construções de Edíficios - administração local inserido no custo direto (TC 036.076/2011 - 2) - pagamento proporcional à execução financeira da obra
22.1 |  | Composição | Administração Local. Incluindo equipe técnica/apoio (vigia, tec segurança, ajudante/servente para limpeza, encarregado, mestre, engenheiro parcial) + consumo (limpeza/higiêne, material de escritório, contas de energia, água/esgoto, telefone, refeição, transporte, combustível) + aluguéis (mobiliário, informática, veículo leve). Excluso infra/canteiro que já consta no item 2.0. | UN | 1 | BDI 01 |  | 0 | 0
[8 empty] | TOTAL GERAL | 0

## CRONOGRAMA
OBRA: | AME ARAÇATUBA
OBJETO: | CONSTRUÇÃO DO AMBULATÓRIO MÉDICO DE ESPECIALIDADE - UNIDADE ARAÇATUBA
LOCAL: | RUA AMAZONAS, ESQUINA COM RUAS AFONSO PENA E JOSÉ BONIFÁCIO - BAIRRO VILA MENDONÇA - ARAÇATUBA
PRAZO DE EXECUÇÃO: 18 MESES
ITEM | DESCRIÇÃO DOS SERVIÇOS | CONTRATO | 1° Medição | 2° Medição | 3° Medição | 4° Medição | 5° Medição | 6° Medição | 7° Medição | 8° Medição | 9° Medição | 10° Medição | 11° Medição | 12° Medição | 13° Medição | 14° Medição | 15° Medição | 16° Medição | 17° Medição | 18° Medição | TOTAL
1.0 | SERVIÇOS PRELIMINARES | 0 | 6% | 12% | 15% | 10% | 10% | 17% | 12.5% |  |  |  | 2% | 2% | 2% | 5% | 6.5% |  |  |  | 0
|  |  | 0 | 0 | 0 | 0 | 0 | 0 | 0 | 0 | 0 | 0 | 0 | 0 | 0 | 0 | 0 | 0 | 0 | 0
|  |  | 0 | 0 | 0 | 0 | 0 | 0 | 0 | 0 | 0 | 0 | 0 | 0 | 0 | 0 | 0 | 0 | 0 | 0 | 100%
2.0 | INÍCIO E APOIO A OBRA | 0 | 5% | 5% | 5% | 5% | 5% | 5% | 5% | 5% | 5% | 6% | 6% | 7% | 8% | 8% | 8% | 5% | 5% | 2% | 0
|  |  | 0 | 0 | 0 | 0 | 0 | 0 | 0 | 0 | 0 | 0 | 0 | 0 | 0 | 0 | 0 | 0 | 0 | 0
|  |  | 0 | 0 | 0 | 0 | 0 | 0 | 0 | 0 | 0 | 0 | 0 | 0 | 0 | 0 | 0 | 0 | 0 | 0 | 100%
3.0 | MOVIMENTAÇÃO DE TERRA | 0 | 5% | 10% | 15% | 30% | 27% | 13% | [12 empty] | 0
|  |  | 0 | 0 | 0 | 0 | 0 | 0 | 0 | 0 | 0 | 0 | 0 | 0 | 0 | 0 | 0 | 0 | 0 | 0
|  |  | 0 | 0 | 0 | 0 | 0 | 0 | 0 | 0 | 0 | 0 | 0 | 0 | 0 | 0 | 0 | 0 | 0 | 0 | 100%
4.0 | FUNDAÇÃO | 0 |  |  |  | 1% | 1% | 9% | 22% | 22% | 25% | 20% | [8 empty] | 0
|  |  | 0 | 0 | 0 | 0 | 0 | 0 | 0 | 0 | 0 | 0 | 0 | 0 | 0 | 0 | 0 | 0 | 0 | 0
|  |  | 0 | 0 | 0 | 0 | 0 | 0 | 0 | 0 | 0 | 0 | 0 | 0 | 0 | 0 | 0 | 0 | 0 | 0 | 100%
5.0 | ESTRUTURA | 0 |  |  |  |  | 2% | 5% | 6.5% | 14% | 17.5% | 20% | 15% | 8% | 7% | 5% |  |  |  |  | 0
|  |  | 0 | 0 | 0 | 0 | 0 | 0 | 0 | 0 | 0 | 0 | 0 | 0 | 0 | 0 | 0 | 0 | 0 | 0
|  |  | 0 | 0 | 0 | 0 | 0 | 0 | 0 | 0 | 0 | 0 | 0 | 0 | 0 | 0 | 0 | 0 | 0 | 0 | 100%
6.0 | IMPERMEABILIZAÇÃO | 0 | [6 empty] | 5% | 10% | 10% |  |  | 7% | 12% | 15% | 15% | 12% | 10% | 4% | 0
|  |  | 0 | 0 | 0 | 0 | 0 | 0 | 0 | 0 | 0 | 0 | 0 | 0 | 0 | 0 | 0 | 0 | 0 | 0
|  |  | 0 | 0 | 0 | 0 | 0 | 0 | 0 | 0 | 0 | 0 | 0 | 0 | 0 | 0 | 0 | 0 | 0 | 0 | 100%
7.0 | ELEMENTOS DIVISÓRIOS | 0 | [8 empty] | 5% | 20% | 20% | 12% | 15% | 12% | 8% | 8% |  |  | 0
|  |  | 0 | 0 | 0 | 0 | 0 | 0 | 0 | 0 | 0 | 0 | 0 | 0 | 0 | 0 | 0 | 0 | 0 | 0
|  |  | 0 | 0 | 0 | 0 | 0 | 0 | 0 | 0 | 0 | 0 | 0 | 0 | 0 | 0 | 0 | 0 | 0 | 0 | 100%
8.0 | COBERTURA METÁLICA | 0 | [14 empty] | 25% | 25% | 25% | 25% | 0
|  |  | 0 | 0 | 0 | 0 | 0 | 0 | 0 | 0 | 0 | 0 | 0 | 0 | 0 | 0 | 0 | 0 | 0 | 0
|  |  | 0 | 0 | 0 | 0 | 0 | 0 | 0 | 0 | 0 | 0 | 0 | 0 | 0 | 0 | 0 | 0 | 0 | 0 | 100%
9.0 | REVESTIMENTOS | 0 | [10 empty] | 10% | 10% | 10% | 15% | 15% | 15% | 15% | 10% | 0
|  |  | 0 | 0 | 0 | 0 | 0 | 0 | 0 | 0 | 0 | 0 | 0 | 0 | 0 | 0 | 0 | 0 | 0 | 0
|  |  | 0 | 0 | 0 | 0 | 0 | 0 | 0 | 0 | 0 | 0 | 0 | 0 | 0 | 0 | 0 | 0 | 0 | 0 | 100%
10.0 | FORRO | 0 | [11 empty] | 5% | 5% | 12% | 20% | 25% | 18% | 15% | 0
|  |  | 0 | 0 | 0 | 0 | 0 | 0 | 0 | 0 | 0 | 0 | 0 | 0 | 0 | 0 | 0 | 0 | 0 | 0
|  |  | 0 | 0 | 0 | 0 | 0 | 0 | 0 | 0 | 0 | 0 | 0 | 0 | 0 | 0 | 0 | 0 | 0 | 0 | 100%
11.0 | ESQUADRIAS, BRISES, PORTAS, MARCENARIAS, VIDROS, CORRIMÃO | 0 | [11 empty] | 5% | 5% | 10% | 15% | 20% | 25% | 20% | 0
|  |  | 0 | 0 | 0 | 0 | 0 | 0 | 0 | 0 | 0 | 0 | 0 | 0 | 0 | 0 | 0 | 0 | 0 | 0
|  |  | 0 | 0 | 0 | 0 | 0 | 0 | 0 | 0 | 0 | 0 | 0 | 0 | 0 | 0 | 0 | 0 | 0 | 0 | 100%
12.0 | PREPARO DE SUPERFÍCIE E PINTURA | 0 | [8 empty] | 5% | 5% | 5% | 7% | 10% | 12% | 15% | 14% | 15% | 12% | 0
|  |  | 0 | 0 | 0 | 0 | 0 | 0 | 0 | 0 | 0 | 0 | 0 | 0 | 0 | 0 | 0 | 0 | 0 | 0
|  |  | 0 | 0 | 0 | 0 | 0 | 0 | 0 | 0 | 0 | 0 | 0 | 0 | 0 | 0 | 0 | 0 | 0 | 0 | 100%
13.0 | INSTALAÇÕES ELÉTRICAS | 0 | [9 empty] | 5% | 7% | 9% | 10% | 10% | 15% | 15% | 15% | 14% | 0
|  |  | 0 | 0 | 0 | 0 | 0 | 0 | 0 | 0 | 0 | 0 | 0 | 0 | 0 | 0 | 0 | 0 | 0 | 0
|  |  | 0 | 0 | 0 | 0 | 0 | 0 | 0 | 0 | 0 | 0 | 0 | 0 | 0 | 0 | 0 | 0 | 0 | 0 | 100%
14.0 | INSTALAÇÕES HIDROSSÁNITARIAS | 0 | [10 empty] | 5% | 10% | 14% | 20% | 20% | 15% | 10% | 6% | 0
|  |  | 0 | 0 | 0 | 0 | 0 | 0 | 0 | 0 | 0 | 0 | 0 | 0 | 0 | 0 | 0 | 0 | 0 | 0
|  |  | 0 | 0 | 0 | 0 | 0 | 0 | 0 | 0 | 0 | 0 | 0 | 0 | 0 | 0 | 0 | 0 | 0 | 0 | 100%
15.0 | LOUÇAS E METAIS HIDRAULICOS | 0 | [11 empty] | 7% | 10% | 30% | 20% | 15% | 10% | 8% | 0
|  |  | 0 | 0 | 0 | 0 | 0 | 0 | 0 | 0 | 0 | 0 | 0 | 0 | 0 | 0 | 0 | 0 | 0 | 0
|  |  | 0 | 0 | 0 | 0 | 0 | 0 | 0 | 0 | 0 | 0 | 0 | 0 | 0 | 0 | 0 | 0 | 0 | 0 | 100%
16.0 | DETECCAO, COMBATE E PREVENCAO A INCÊNDIO | 0 | [13 empty] | 20% | 20% | 20% | 20% | 20% | 0
|  |  | 0 | 0 | 0 | 0 | 0 | 0 | 0 | 0 | 0 | 0 | 0 | 0 | 0 | 0 | 0 | 0 | 0 | 0
|  |  | 0 | 0 | 0 | 0 | 0 | 0 | 0 | 0 | 0 | 0 | 0 | 0 | 0 | 0 | 0 | 0 | 0 | 0 | 100%
17.0 | GASES MEDICINAIS | 0 | [8 empty] | 3% | 5% | 10% | 15% | 15% | 20% | 15% | 7% | 5% | 5% | 0
|  |  | 0 | 0 | 0 | 0 | 0 | 0 | 0 | 0 | 0 | 0 | 0 | 0 | 0 | 0 | 0 | 0 | 0 | 0
|  |  | 0 | 0 | 0 | 0 | 0 | 0 | 0 | 0 | 0 | 0 | 0 | 0 | 0 | 0 | 0 | 0 | 0 | 0 | 100%
18.0 | CLIMATIZAÇÃO | 0 | [8 empty] | 10% | 10% | 10% | 10% | 15% | 10% | 10% | 10% | 10% | 5% | 0
|  |  | 0 | 0 | 0 | 0 | 0 | 0 | 0 | 0 | 0 | 0 | 0 | 0 | 0 | 0 | 0 | 0 | 0 | 0
|  |  | 0 | 0 | 0 | 0 | 0 | 0 | 0 | 0 | 0 | 0 | 0 | 0 | 0 | 0 | 0 | 0 | 0 | 0 | 100%
19.0 | PAVIMENTAÇÃO E COMUNICAÇÃO VISUAL | 0 | [13 empty] | 20% | 20% | 25% | 20% | 15% | 0
|  |  | 0 | 0 | 0 | 0 | 0 | 0 | 0 | 0 | 0 | 0 | 0 | 0 | 0 | 0 | 0 | 0 | 0 | 0
|  |  | 0 | 0 | 0 | 0 | 0 | 0 | 0 | 0 | 0 | 0 | 0 | 0 | 0 | 0 | 0 | 0 | 0 | 0 | 100%
20.0 | EQUIPAMENTOS | 0 | [9 empty] | 10% | 12% | 18% | 20% | 11.25% | 7.917% | 7.917% | 7.917% | 5% | 0
|  |  | 0 | 0 | 0 | 0 | 0 | 0 | 0 | 0 | 0 | 0 | 0 | 0 | 0 | 0 | 0 | 0 | 0 | 0
|  |  | 0 | 0 | 0 | 0 | 0 | 0 | 0 | 0 | 0 | 0 | 0 | 0 | 0 | 0 | 0 | 0 | 0 | 0 | 100%
21.0 | LIMPEZA DE OBRA | 0 | [5 empty] | 7.917% | 7.917% | 7.917% | 7.917% | 7.917% | 7.917% | 7.917% | 7.917% | 7.917% | 7.917% | 7.917% | 7.917% | 5% | 0
|  |  | 0 | 0 | 0 | 0 | 0 | 0 | 0 | 0 | 0 | 0 | 0 | 0 | 0 | 0 | 0 | 0 | 0 | 0
|  |  | 0 | 0 | 0 | 0 | 0 | 0 | 0 | 0 | 0 | 0 | 0 | 0 | 0 | 0 | 0 | 0 | 0 | 0 | 100%
22.0 | MÃO DE OBRA ESPECIALIZADA (Administração da Obra) | 0 | 0.3912% | 0.6142% | 0.7639% | 0.896% | 1.005% | 1.421% | 1.586% | 1.887% | 4.042% | 6.111% | 7.143% | 8.243% | 9.596% | 11.7% | 12.2% | 11.94% | 11.54% | 8.921% | 0
|  |  | 0 | 0 | 0 | 0 | 0 | 0 | 0 | 0 | 0 | 0 | 0 | 0 | 0 | 0 | 0 | 0 | 0 | 0
|  |  | 0 | 0 | 0 | 0 | 0 | 0 | 0 | 0 | 0 | 0 | 0 | 0 | 0 | 0 | 0 | 0 | 0 | 0 | 100%
VALOR TOTAL PREVISTO |  | 0 | 0 | 0 | 0 | 0 | 0 | 0 | 0 | 0 | 0 | 0 | 0 | 0 | 0 | 0 | 0 | 0 | 0 | 0 | 0
VALOR TOTAL ACUMULADO |  |  | 0 | 0 | 0 | 0 | 0 | 0 | 0 | 0 | 0 | 0 | 0 | 0 | 0 | 0 | 0 | 0 | 0 | 0