## Plan1
CLIENTE: SECRETARIA DE ESTADO DA SAÚDE DE SÃO PAULO
OBRA: REFORMA E AMPLIAÇÃO DE SISTEMA DE CLIMATIZAÇÃO, VENTILAÇÃO E EXAUSTÃO MECÂNICA
DO HOSPITAL GERAL "DR. ÁLVARO SIMÕES DE SOUZA"
LOCAL: RUA DEPUTADO EMÍLIO CARLOS, 3000 - VILA NOVA CACHOEIRINHA - SÃO PAULO - SP
Fonte: Boletim CPOS 175 - Vigência a partir de 16/03/2019
ITEM | CPOS |  | DESCRIÇÃO DOS SERVIÇOS | UNID | QUANT. | Unitário | Total
1.0 |  | SERVIÇO DE APOIO À OBRA |  |  |  |  | 0
1.1 |  | PLACAS DE IDENTIFICAÇÃO |  |  |  |  | 0
1.1.1 | 02.08.020 |  | Placa de identificação para obra | m² |  | 382.25 | 0
1.2 |  | CANTEIRO DE OBRAS |  |  |  |  | 0
1.2.1 | 02.02.140 |  | Locação de container tipo sanitário com 2 vasos sanitários, 2 lavatórios, 2 mictórios e 4 pontos para chuveiro - área mínima de 13,80 m² | unxmês |  | 823.9 | 0
1.2.2 | 02.02.150 |  | Locação de container tipo depósito - área mínima de 13,80 m² | unxmês |  | 531.57 | 0
1.2.3 | 02.02.130 |  | Locação de container tipo escritório com 1 vaso sanitário, 1 lavatório e 1 ponto para chuveiro - área mínima de 13,80 m² | unxmês |  | 778.17 | 0
1.2.4 | Com-TCU |  | Adm Local | cj |  | 599400 | 0
1.3 |  | SERVIÇOS AUXILIARES |  |  |  |  | 0
1.3.1 | Com010 |  | Elevador sistema cremalheira, com cabine fechada, capacidade de carga 1.200kg (15 pessoas), torre de 24 m, até 5 paradas, com operador. | un x mês |  | 13616.46 | 0
1.4 |  | SERVIÇOS TÉCNICOS ESPECIALIZADOS |  |  |  |  | 0
1.4.1 |  | PROJETOS EXECUTIVOS DE CLIMATIZAÇÃO |  |  |  |  | 0
1.4.1.1 | 01.17.161 |  | Projeto executivo de climatização em formato A0 | un |  | 2050.83 | 0
1.4.1.2 | COTAÇÃO |  | Start-up´s e testes, relatórios de comissionamentos (Filtragens, Amperagens...), Peças Sobressalentes, balanceamentos ar/água, As Built´s, Manuais do Sistema, etc... | vb |  | 89476.1 | 0
1.4.2 |  | PROJETOS EXECUTIVOS DE ARQUITETURA |  |  |  |  | 0
1.4.2.1 | 01.17.041 |  | Projeto executivo de arquitetura em formato A0 | un |  | 3132.96 | 0
1.4.3 |  | PROJETOS EXECUTIVOS DE ESTRUTURA |  |  |  |  | 0
1.4.3.1 | 01.02.071 |  | Parecer técnico de fundações, contenções e recomendações gerais, para empreendimentos com área construída até 1.000 m² | un |  | 4649.13 | 0
1.4.4 |  | PROJETOS EXECUTIVOS DE INSTALAÇÕES ELÉTRICAS E ENTRADA DE ENERGIA |  |  |  |  | 0
1.4.4.1 | 01.17.111 |  | Projeto executivo de instalações elétricas em formato A1 | un |  | 783.1 | 0
1.4.4.2 | 01.17.121 |  | Projeto executivo de instalações elétricas em formato A0 | un |  | 1081.41 | 0
1.4.4.3 | 01.06.041 |  | Elaboração de projeto de adequação de entrada de energia elétrica junto a concessionária, com medição em média tensão e demanda acima de 300 kVA a 2 MVA | un |  | 17135.1 | 0
1.4.5 |  | PROJETOS EXECUTIVOS DE INSTALAÇÕES HIDRÁULICAS |  |  |  |  | 0
1.4.5.1 | 01.17.071 |  | Projeto executivo de instalações hidráulicas em formato A1 | un |  | 727.39 | 0
1.4.5.2 | 01.17.081 |  | Projeto executivo de instalações hidráulicas em formato A0 | un |  | 967.71 | 0
2.0 |  |  | CENTRO CIRURGICO - 4º ANDAR-COBERTURA/BARRILETE |  |  |  | 0
2.1 |  | SERVIÇO DE APOIO À OBRA |  |  |  |  | 0
2.1.1 |  | TAPUMES E PROTEÇÕES |  |  |  |  | 0
2.1.1.1 | 02.03.110 |  | Tapume móvel para fechamento de áreas | m² |  | 63.15 | 0
2.1.2 |  | SERVIÇOS AUXILIARES |  |  |  |  | 0
2.1.2.1 | 02.05.202 |  | Andaime torre metálico (1,5 x 1,5 m) com piso metálico | mxmês |  | 18.43 | 0
2.1.2.2 | 02.05.060 |  | Montagem e desmontagem de andaime torre metálica com altura até 10 m | m |  | 9.07 | 0
2.1.2.3 | 08.02.050 |  | Cimbramento tubular metálico | m³xmês |  | 4.72 | 0
2.1.2.4 | 08.02.060 |  | Montagem e desmontagem de cimbramento tubular metálico | m³ |  | 11.31 | 0
2.1.3 |  | RETIRADAS DE EQUIPAMENTOS E DUTOS |  |  |  |  | 0
2.1.3.1 | 05.07.040 |  | Remoção de entulho separado de obra com caçamba metálica - terra, alvenaria, concreto, argamassa, madeira, papel, plástico ou metal | m³ |  | 88.73 | 0
2.2 |  | DEMOLIÇÕES E RETIRADAS |  |  |  |  | 0
2.2.1 |  | CIVIL |  |  |  |  | 0
2.2.1.1 | 03.01.040 |  | Demolição manual de concreto armado | m³ |  | 297 | 0
2.2.1.2 | 03.03.020 |  | Apicoamento manual de piso, parede ou teto | m² |  | 2.23 | 0
2.2.1.3 | 04.09.020 |  | Retirada de esquadria metálica em geral | m² |  | 23.05 | 0
2.2.1.4 | 04.14.040 |  | Retirada de esquadria em vidro | m² |  | 32.92 | 0
2.2.1.5 | 03.08.040 |  | Demolição manual de forro qualquer, inclusive sistema de fixação/tarugamento | m² |  | 4.46 | 0
2.2.1.6 | 03.08.020 |  | Demolição manual de forro em estuque, inclusive sistema de fixação/tarugamento | m² |  | 7.73 | 0
2.2.1.7 | 05.07.070 |  | Remoção de entulho de obra com caçamba metálica - gesso e/ou drywall | m³ |  | 93.06 | 0
2.2.1.8 | 05.07.040 |  | Remoção de entulho separado de obra com caçamba metálica - terra, alvenaria, concreto, argamassa, madeira, papel, plástico ou metal | m³ |  | 88.73 | 0
2.2.1.9 | 04.08.080 |  | Retirada de elemento em madeira e sistema de fixação tipo quadro, lousa, etc. | m² |  | 4.46 | 0
2.2.1.10 | 01.23.160 |  | Furação de 2 1/4" em concreto armado | m |  | 181.65 | 0
2.2.1.11 | 03.03.040 |  | Demolição manual de revestimento em massa de parede ou teto | m² |  | 4.46 | 0
2.2.1.12 | 03.02.040 |  | Demolição manual de alvenaria de elevação ou elemento vazado, incluindo revestimento | m³ |  | 59.4 | 0
2.2.1.13 | 04.02.140 |  | Retirada de estrutura metálica | kg |  | 1.51 | 0
2.2.1.14 | 04.03.040 |  | Retirada de telhamento perfil e material qualquer, exceto barro | m² |  | 5.94 | 0
2.2.1.15 | 04.30.020 |  | Remoção de calha ou rufo | m |  | 3.42 | 0
2.2.1.16 | 03.09.020 |  | Demolição manual de camada impermeabilizante | m² |  | 11.95 | 0
2.2.1.17 | 03.09.040 |  | Demolição manual de argamassa regularizante, isolante ou protetora e papel Kraft | m² |  | 14.33 | 0
2.2.1.18 | 04.30.060 |  | Remoção de tubulação hidráulica em geral, incluindo conexões, caixas e ralos | m |  | 5.94 | 0
2.2.1.19 | 04.12.020 |  | Retirada de conjunto motor-bomba | un |  | 69.46 | 0
2.2.1.20 | 03.02.040 |  | Demolição manual de alvenaria de elevação ou elemento vazado, incluindo revestimento | m³ |  | 59.4 | 0
2.2.2 |  | INSTALAÇÕES ELÉTRICAS |  |  |  |  | 0
2.2.2.1 | 04.22.110 |  | Remoção de tubulação elétrica aparente com diâmetro externo até 50 mm | m |  | 9.14 | 0
2.2.2.2 | 39.20.010 |  | Recolocação de condutor aparente com diâmetro externo até 6,5 mm | m |  | 5.23 | 0
2.2.2.3 | 05.08.100 |  | Transporte de entulho, para distâncias superiores ao 10° km até o 15° km | m³ |  | 27.62 | 0
2.2.2.4 | 04.17.020 |  | Remoção de aparelho de iluminação ou projetor fixo em teto, piso ou parede | un |  | 14.6 | 0
2.3 |  | ESTRUTURA |  |  |  |  | 0
2.3.1 |  | CONCRETO |  |  |  |  | 0
2.3.1.1 | 09.02.020 |  | Forma plana em compensado para estrutura convencional | m² |  | 103.84 | 0
2.3.1.2 | 10.01.040 |  | Armadura em barra de aço CA-50 (A ou B) fyk = 500 MPa | kg |  | 6.86 | 0
2.3.1.3 | 10.01.060 |  | Armadura em barra de aço CA-60 (A ou B) fyk = 600 MPa | kg |  | 7.51 | 0
2.3.1.4 | 11.03.090 |  | Concreto preparado no local, fck = 20,0 MPa | m³ |  | 315.31 | 0
2.3.1.5 | 11.16.060 |  | Lançamento e adensamento de concreto ou massa em estrutura | m³ |  | 86.51 | 0
2.3.1.6 | 13.01.170 |  | Laje pré-fabricada mista vigota treliçada/lajota cerâmica - LT 20 (16+4) e capa com concreto de 25 MPa | m² |  | 113.33 | 0
2.3.1.7 | 13.01.190 |  | Laje pré-fabricada mista vigota treliçada/lajota cerâmica - LT 24 (20+4) e capa com concreto de 25 MPa | m² |  | 126.76 | 0
2.3.1.8 | 01.23.222 |  | Furação para 12,5mm x 100mm em concreto armado, inclusive colagem de armadura (barra de Ø 10mm) | un |  | 7.37 | 0
2.3.1.9 | 01.23.223 |  | Furação para 16mm x 100mm em concreto armado, inclusive colagem de armadura (barra de Ø 12,5mm) | un |  | 9.72 | 0
2.3.1.10 | 01.23.701 |  | Preparação de substrato para colagem de fibra de carbono, mediante lixamento e/ou apicoamento e escovação | m² |  | 37.16 | 0
2.3.1.11 | 01.23.702 |  | Fibra de carbono para reforço estrutural de alta resistencia - 300 g/m² | m² |  | 505.52 | 0
2.3.2 |  | REFORÇO ESTRUTURAL - CHILLER |  |  |  |  | 0
2.3.2.1 | 15.03.030 |  | Fornecimento e montagem de estrutura em aço ASTM-A36, sem pintura | kg |  | 13.88 | 0
2.4 |  | ALVENARIA |  |  |  |  | 0
2.4.1 | 11.05.040 |  | Argamassa graute | m³ |  | 250.1 | 0
2.4.2 | 11.16.060 |  | Lançamento e adensamento de concreto ou massa em estrutura | m³ |  | 86.51 | 0
2.4.3 | 14.11.231 |  | Alvenaria de bloco de concreto estrutural 19 x 19 x 39 cm - classe B | m² |  | 71.52 | 0
2.4.4 | 10.01.040 |  | Armadura em barra de aço CA-50 (A ou B) fyk = 500 MPa | kg |  | 6.86 | 0
2.4.5 | 14.10.121 |  | Alvenaria de bloco de concreto de vedação de 19 x 19 x 39 cm - classe C | m² |  | 59.02 | 0
2.4.6 | 14.01.060 |  | Alvenaria de embasamento em bloco de concreto de 19 x 19 x 39 cm - classe A | m² |  | 74.44 | 0
2.4.7 | 14.15.060 |  | Alvenaria em bloco de concreto celular autoclavado de 10 cm, uso revestido - classe C25 | m² |  | 67.6 | 0
2.4.8 | 14.28.110 |  | Elemento vazado em concreto, tipo veneziana de 39 x 39 x 10 cm | m² |  | 195.49 | 0
2.5 |  | REVESTIMENTOS,TETO, PAREDE E PISO C.M. |  |  |  |  | 0
2.5.1 | 17.02.120 |  | Emboço comum | m² |  | 14.99 | 0
2.5.2 | 17.02.220 |  | Reboco | m² |  | 9.4 | 0
2.5.3 | 17.02.020 |  | Chapisco | m² |  | 4.82 | 0
2.5.4 | 17.12.300 |  | Piso epoxi autonivelante, de multiplas camadas, com espessura total de no mínimo 4mm, para trafego médio a moderado, com textura superficial áspera | m² |  | 93.35 | 0
2.5.5 | 18.11.032 |  | Revestimento em placa cerâmica esmaltada de 15x15 cm, tipo monocolor, assentado e rejuntado com argamassa industrializada | m² |  | 69.88 | 0
2.6 |  | PISOS |  |  |  |  | 0
2.6.1 | 17.01.040 |  | Lastro de concreto impermeabilizado | m³ |  | 469.13 | 0
2.6.2 | 17.03.300 |  | Rodapé em cimentado desempenado e alisado com altura 5 cm | m |  | 18.16 | 0
2.7 |  | FORROS |  |  |  |  | 0
2.7.1 | 22.02.030 |  | Forro em painéis de gesso acartonado, espessura de 12,5 mm, fixo | m² |  | 63.51 | 0
2.7.2 | 22.03.030 |  | Forro em fibra mineral acústico, revestido em látex | m² |  | 97.49 | 0
2.8 |  | ESQUADRIAS METÁLICAS |  |  |  |  | 0
2.8.1 | 25.02.211 |  | Porta veneziana de abrir em alumínio, cor branca | m² |  | 957.3 | 0
2.8.2 | 24.02.060 |  | Porta/portão de abrir em chapa, sob medida | m² |  | 740.92 | 0
2.9 |  | PINTURA |  |  |  |  | 0
2.9.1 | 33.07.102 |  | Esmalte a base de água em estrutura metálica | m² |  | 33.56 | 0
2.9.2 | 33.10.010 |  | Tinta látex antimofo em massa, inclusive preparo | m² |  | 18.52 | 0
2.10 |  | IMPERMEABILIZAÇÃO |  |  |  |  | 0
2.10.1 | 17.01.040 |  | Lastro de concreto impermeabilizado | m³ |  | 469.13 | 0
2.10.2 | 32.16.010 |  | Impermeabilização em pintura de asfalto oxidado com solventes orgânicos, sobre massa | m² |  | 11.85 | 0
2.10.3 | 17.01.120 |  | Argamassa de cimento e areia traço 1:3, com adesivo acrílico | m³ |  | 956.38 | 0
2.10.4 | 17.01.020 |  | Argamassa de regularização e/ou proteção | m³ |  | 504.05 | 0
2.10.5 | 17.01.050 |  | Regularização de piso com nata de cimento | m² |  | 20.46 | 0
2.10.6 | 17.02.020 |  | Chapisco | m² |  | 4.82 | 0
2.10.7 | 32.15.040 |  | Impermeabilização em manta asfáltica com armadura, tipo III-B, espessura de 4 mm | m² |  | 61.13 | 0
2.10.8 | 32.20.020 |  | Aplicação de papel Kraft | m² |  | 5.36 | 0
2.10.9 | 32.20.060 |  | Tela galvanizada fio 24 BWG, malha hexagonal de 1/2´, para armadura de argamassa | m² |  | 10.36 | 0
2.11 |  | INSTALAÇÃO ELÉTRICA E CONDUTORES |  |  |  |  | 0
2.11.1 |  | INSTALAÇÕES ELÉTRICAS |  |  |  |  | 0
2.11.1.1 | 38.06.040 |  | Eletroduto galvanizado a quente, pesado de 3/4´ - com acessórios | m |  | 34.42 | 0
2.11.1.2 | 38.06.120 |  | Eletroduto galvanizado a quente, pesado de 2´ - com acessórios | m |  | 71.4 | 0
2.11.1.3 | 38.06.080 |  | Eletroduto galvanizado a quente, pesado de 1 1/4´ - com acessórios | m |  | 52.36 | 0
2.11.1.4 | 38.06.100 |  | Eletroduto galvanizado a quente, pesado de 1 1/2´ - com acessórios | m |  | 60.77 | 0
2.11.1.5 | 38.07.210 |  | Vergalhão com rosca, porca e arruela de diâmetro 1/4´ (tirante) | m |  | 7.62 | 0
2.11.1.6 | 38.07.300 |  | Perfilado perfurado 38 x 38 mm em chapa 14 pré-zincada, com acessórios | m |  | 24.83 | 0
2.11.1.7 | 38.21.120 |  | Eletrocalha lisa galvanizada a fogo, 100 x 50 mm, com acessórios | m |  | 48.98 | 0
2.11.1.8 | 38.22.620 |  | Tampa de encaixe para eletrocalha, galvanizada a fogo, L= 100mm | m |  | 20.21 | 0
2.11.1.9 | 38.21.140 |  | Eletrocalha lisa galvanizada a fogo, 200 x 50 mm, com acessórios | m |  | 64.7 | 0
2.11.1.10 | 38.22.640 |  | Tampa de encaixe para eletrocalha, galvanizada a fogo, L= 200mm | m |  | 33.91 | 0
2.11.1.11 | 40.02.470 |  | Caixa em alumínio fundido à prova de tempo, umidade, gases, vapores e pó, 445 x 350 x 220 mm | un |  | 555.94 | 0
2.11.1.12 | 40.05.020 |  | Interruptor com 1 tecla simples e placa | cj |  | 18.18 | 0
2.11.1.13 | 40.04.140 |  | Tomada 3P+T de 32 A, blindada industrial de sobrepor negativa | cj |  | 170.92 | 0
2.11.1.14 | 41.13.200 |  | Luminária blindada oval de sobrepor ou arandela, para lâmpada fluorescentes compacta | un |  | 79.38 | 0
2.11.1.15 | 41.07.450 |  | Lâmpada fluorescente compacta eletrônica "3U", base E27 de 25 W - 110 ou 220 V | un |  | 16.05 | 0
2.11.1.16 | 41.14.640 |  | Luminária retangular de embutir tipo calha aberta com refletor em alumínio de alto brilho para 2 lâmpadas fluorescentes tubulares de 28/54W | un |  | 101.68 | 0
2.11.1.17 | 41.07.060 |  | Lâmpada fluorescente tubular, base bipino bilateral de 28 W | un |  | 11.02 | 0
2.11.1.18 | 41.09.740 |  | Reator eletrônico de alto fator de potência com partida instantânea, para duas lâmpadas fluorescentes tubulares, base bipino bilateral, 28 W - 127 V / 220 V | un |  | 50.19 | 0
2.11.1.19 | 38.07.130 |  | Saída lateral simples, diâmetro de 3/4´ | un |  | 8.08 | 0
2.11.1.20 | 40.02.040 |  | Caixa de passagem em chapa, com tampa parafusada, 150 x 150 x 80 mm | un |  | 23.22 | 0
2.11.1.21 | 40.06.080 |  | Condulete metálico de 1 1/4´ | cj |  | 47.52 | 0
2.11.1.22 | 40.06.100 |  | Condulete metálico de 1 1/2´ | cj |  | 52.34 | 0
2.11.1.23 | 40.06.040 |  | Condulete metálico de 3/4´ | cj |  | 31.41 | 0
2.11.1.24 | 40.04.450 |  | Tomada 2P+T de 10 A - 250 V, completa | cj |  | 18.66 | 0
2.11.2 |  | CONDUTORES |  |  |  |  | 0
2.11.2.1 |  | ALIMENTADORES DOS QUADROS DE AR CONDICIONADO |  |  |  |  | 0
2.11.2.1.1 | 39.21.060 |  | Cabo de cobre flexível de 16 mm², isolamento 0,6/1kV - isolação HEPR 90°C | m |  | 10.15 | 0
2.11.2.1.2 | 39.21.050 |  | Cabo de cobre flexível de 10 mm², isolamento 0,6/1kV - isolação HEPR 90°C | m |  | 7.42 | 0
2.11.2.1.3 | 39.21.070 |  | Cabo de cobre flexível de 25 mm², isolamento 0,6/1kV - isolação HEPR 90°C | m |  | 14.37 | 0
2.11.2.1.4 | 39.21.080 |  | Cabo de cobre flexível de 35 mm², isolamento 0,6/1kV - isolação HEPR 90°C | m |  | 20.24 | 0
2.11.2.1.5 | 39.10.080 |  | Terminal de pressão/compressão para cabo de 16 mm² | un |  | 10.33 | 0
2.11.2.1.6 | 39.10.120 |  | Terminal de pressão/compressão para cabo de 25 mm² | un |  | 9.93 | 0
2.11.2.1.7 | 39.10.200 |  | Terminal de pressão/compressão para cabo de 70 mm² | un |  | 12.3 | 0
2.11.2.1.8 | 39.10.130 |  | Terminal de pressão/compressão para cabo de 35 mm² | un |  | 10.47 | 0
2.11.2.1.9 | 39.10.060 |  | Terminal de pressão/compressão para cabo de 6 até 10 mm² | un |  | 8.92 | 0
2.11.2.2 |  | ALIMENTADORES DOS APARELHOS DE AR CONDICIONADO |  |  |  |  | 0
2.11.2.2.1 | 39.02.020 |  | Cabo de cobre de 4 mm², isolamento 750 V - isolação em PVC 70°C | m |  | 4.03 | 0
2.11.2.2.2 | 39.02.016 |  | Cabo de cobre de 2,5 mm², isolamento 750 V - isolação em PVC 70°C | m |  | 2.58 | 0
2.11.3 |  | QUADROS ELÉTRICOS DE ALIMENTAÇÃO |  |  |  |  | 0
2.11.3.1 | 39.10.060 |  | Terminal de pressão/compressão para cabo de 6 até 10 mm² | un |  | 8.92 | 0
2.11.3.2 | 39.21.040 |  | Cabo de cobre flexível de 6 mm², isolamento 0,6/1kV - isolação HEPR 90°C | m |  | 3.82 | 0
2.11.3.3 | 37.04.260 |  | Quadro de distribuição universal de sobrepor, para disjuntores 24 DIN / 18 Bolt-on - 150 A - sem componentes | un |  | 525.26 | 0
2.11.3.4 | 37.04.270 |  | Quadro de distribuição universal de sobrepor, para disjuntores 34 DIN / 24 Bolt-on - 150 A - sem componentes | un |  | 594.52 | 0
2.11.3.5 | 37.03.240 |  | Quadro de distribuição universal de embutir, para disjuntores 56 DIN / 40 Bolt-on - 225 A - sem componentes | un |  | 760.05 | 0
2.11.3.6 | 37.03.250 |  | Quadro de distribuição universal de embutir, para disjuntores 70 DIN / 50 Bolt-on - 225 A - sem componentes | un |  | 960.01 | 0
2.11.3.7 | 37.06.010 |  | Painel monobloco autoportante em chapa de aço de 2,0 mm de espessura, com proteção mínima IP 54 - sem componentes | m² |  | 2332.29 | 0
2.11.3.8 | 37.10.010 |  | Barramento de cobre nu | kg |  | 54.58 | 0
2.11.3.9 | 37.13.840 |  | Mini-disjuntor termomagnético, bipolar 220/380 V, corrente de 10 A até 32 A | un |  | 38.9 | 0
2.11.3.10 | 37.13.880 |  | Mini-disjuntor termomagnético, tripolar 220/380 V, corrente de 10 A até 32 A | un |  | 50.07 | 0
2.11.3.11 | 37.13.910 |  | Mini-disjuntor termomagnético, tripolar 400 V, corrente de 80 A até 125 A | un |  | 997.1 | 0
2.11.3.12 | 37.20.010 |  | Isolador em epóxi de 1 kV para barramento | un |  | 21.72 | 0
2.11.3.13 | 37.13.660 |  | Disjuntor termomagnético, tripolar 220/380 V, corrente de 60 A até 100 A | un |  | 134.32 | 0
2.11.3.14 | 37.13.650 |  | Disjuntor termomagnético, tripolar 220/380 V, corrente de 10 A até 50 A | un |  | 117.77 | 0
2.11.3.15 | 37.13.890 |  | Mini-disjuntor termomagnético, tripolar 220/380 V, corrente de 40 A até 50 A | un |  | 53.24 | 0
2.11.3.16 | 37.24.032 |  | Supressor de surto monofásico, Fase-Terra, In > ou = 20 kA, Imax. de surto de 50 até 80 Ka | un |  | 141.46 | 0
2.11.3.17 | 37.24.040 |  | Supressor de surto monofásico, Neutro-Terra, In > ou = 20 kA, Imax. de surto de 65 até 80 kA | un |  | 171.67 | 0
2.11.3.18 | 37.20.080 |  | Barra de neutro e/ou terra | un |  | 19.43 | 0
2.11.4 |  | SPDA - ATERRAMENTO |  |  |  |  | 0
2.11.4.1 | 42.05.210 |  | Haste de aterramento de 5/8´ x 3,00 m | un |  | 98.09 | 0
2.11.4.2 | 39.04.080 |  | Cabo de cobre nu, têmpera mole, classe 2, de 50 mm² | m |  | 29.83 | 0
2.12 |  | INSTALAÇÃO HIDRÁULICA |  |  |  |  | 0
2.12.1 |  | ÁGUA FRIA |  |  |  |  | 0
2.12.1.1 | 46.01.020 |  | Tubo de PVC rígido soldável marrom, DN= 25 mm, (3/4´), inclusive conexões | m |  | 22.53 | 0
2.12.1.2 | 44.03.400 |  | Torneira curta com rosca para uso geral, em latão fundido cromado, DN= 3/4´ | un |  | 37.81 | 0
2.12.2 |  | DRENAGEM DE CLIMATIZAÇÃO |  |  |  |  | 0
2.12.2.1 | 46.01.030 |  | Tubo de PVC rígido soldável marrom, DN= 32 mm, (1´), inclusive conexões | m |  | 27.78 | 0
2.12.2.2 | 46.01.050 |  | Tubo de PVC rígido soldável marrom, DN= 50 mm, (1 1/2´), inclusive conexões | m |  | 35.72 | 0
2.12.3 |  | ESGOTO SANITÁRIO |  |  |  |  | 0
2.12.3.1 | 46.02.050 |  | Tubo de PVC rígido branco PxB com virola e anel de borracha, linha esgoto série normal, DN= 50 mm, inclusive conexões | m |  | 31.76 | 0
2.12.3.2 | 46.02.060 |  | Tubo de PVC rígido branco PxB com virola e anel de borracha, linha esgoto série normal, DN= 75 mm, inclusive conexões | m |  | 49.25 | 0
2.12.3.3 | 49.01.030 |  | Caixa sifonada de PVC rígido de 150 x 150 x 50 mm, com grelha | un |  | 70.74 | 0
2.12.3.4 | 49.06.030 |  | Grelha hemisférica em ferro fundido de 3" | un |  | 6.49 | 0
2.13 |  | CLIMATIZAÇÃO |  |  |  |  | 0
2.13.1 |  | EQUIPAMENTOS |  |  |  |  | 0
2.13.1.1 | 61.10.012 |  | Resfriadora de líquidos (Chiller), com compressor e condensação à ar, capacidade de 80 TR | un |  | 224403.11 | 0
2.13.1.2 | 43.10.050 |  | Conjunto motor-bomba (centrífuga) 10 cv, monoestágio, Hman= 24 a 36 mca, Q= 53 a 45 m³/h | un |  | 5746.35 | 0
2.13.1.3 | Com009 |  | Unidade de tratamento de ar (Fan Coil), 5 a 10 TR´s e vazão 2.000 a 6.000m³/h - com filtro de Ar G4/F8/H13 e atenuador | un |  | 40073.14 | 0
2.13.1.4 | Com008 |  | Unidade de tratamento de ar (Fan Coil), 15 TR e vazão 10.000m³/h - com filtro de Ar G4/F8 | un |  | 37117.42 | 0
2.13.1.5 | Com004 |  | Caixa de filtros F8/H13 para vazão de 10.500 m³/h | cj |  | 10391.96 | 0
2.13.1.6 | Com005 |  | Caixa de filtros F8 para vazão de 10.500 m³/h | cj |  | 9646.76 | 0
2.13.1.7 | 61.14.070 |  | Caixa ventiladora com ventilador centrífugo, vazão 1.710 m³/h, pressão 35 mmCA - 220/380 V / 60Hz | un |  | 3055.59 | 0
2.13.1.8 | 61.14.005 |  | Caixa ventiladora com ventilador centrífugo, vazão 4.600 m³/h, pressão 30 mmCA - 220 / 380 V / 60HZ | un |  | 6510.25 | 0
2.13.1.9 | 61.14.050 |  | Caixa ventiladora com ventilador centrífugo, vazão 8.800 m³/h, pressão 35 mmCA - 220/380 V / 60Hz | un |  | 5916.06 | 0
2.13.1.10 | 61.14.015 |  | Caixa ventiladora com ventilador centrífugo, vazão 28.000 m³/h, pressão 30 mmCA - 220 / 380 V / 60HZ | un |  | 20952.09 | 0
2.13.2 |  | REDE DE DUTOS |  |  |  |  | 0
2.13.2.1 | 61.20.450 |  | Duto em chapa de aço galvanizado | kg |  | 34.93 | 0
2.13.2.2 | Com003 |  | Duto em chapa de alumínio | kg |  | 55.49 | 0
2.13.2.3 | 15.03.110 |  | Fornecimento e montagem de estrutura em aço patinável, sem pintura | kg |  | 16.06 | 0
2.13.2.4 | 32.06.030 |  | Lã de vidro e/ou lã de rocha com espessura de 2´ | m² |  | 19.88 | 0
2.13.2.5 | 32.11.150 |  | Proteção para isolamento térmico em alumínio | m² |  | 27.55 | 0
2.13.2.6 | 46.03.060 |  | Tubo de PVC rígido PxB com virola e anel de borracha, linha esgoto série reforçada ´R´. DN= 150 mm, inclusive conexões | m |  | 106.85 | 0
2.13.2.7 | Com004 |  | Caixa de filtros F8/H13 para vazão de 10.500 m³/h | cj |  | 10391.96 | 0
2.13.2.8 | Com005 |  | Caixa de filtros F8 para vazão de 10.500 m³/h | cj |  | 9646.76 | 0
2.13.2.9 | 61.10.300 |  | Duto flexível aluminizado, seção circular - Ø 10cm (4") | m |  | 17.82 | 0
2.13.2.10 | 61.10.310 |  | Duto flexível aluminizado, seção circular - Ø 15cm (6") | m |  | 21.41 | 0
2.13.2.11 | 61.10.320 |  | Duto flexível aluminizado, seção circular - Ø 20cm (8") | m |  | 24 | 0
2.13.3 |  | QUADRO DA C.A.G. |  |  |  |  | 0
2.13.3.1 | 37.04.300 |  | Quadro de distribuição universal de sobrepor, para disjuntores 70 DIN / 50 Bolt-on - 225 A - sem componentes | un |  | 1213.68 | 0
2.13.3.2 | 37.13.720 |  | Disjuntor série universal, em caixa moldada, térmico fixo e magnético ajustável, tripolar 600 V, corrente de 300 A até 400 A | un |  | 1826.69 | 0
2.13.3.3 | 37.13.650 |  | Disjuntor termomagnético, tripolar 220/380 V, corrente de 10 A até 50 A | un |  | 117.77 | 0
2.13.3.4 | 37.24.031 |  | Supressor de surto monofásico, Fase-Terra, In 4 a 11 kA, Imax. de surto de 12 até 15 kA | un |  | 85.19 | 0
2.13.3.5 | 37.24.040 |  | Supressor de surto monofásico, Neutro-Terra, In > ou = 20 kA, Imax. de surto de 65 até 80 kA | un |  | 171.67 | 0
2.13.3.6 | 37.20.080 |  | Barra de neutro e/ou terra | un |  | 19.43 | 0
2.13.3.7 | 37.10.010 |  | Barramento de cobre nu | kg |  | 54.58 | 0
2.13.3.8 | 37.20.010 |  | Isolador em epóxi de 1 kV para barramento | un |  | 21.72 | 0
2.13.4 |  | QUADRO DAS B.A.G.S (OP+RES) |  |  |  |  | 0
2.13.4.1 | 37.04.300 |  | Quadro de distribuição universal de sobrepor, para disjuntores 70 DIN / 50 Bolt-on - 225 A - sem componentes | un |  | 1213.68 | 0
2.13.4.2 | 37.13.720 |  | Disjuntor série universal, em caixa moldada, térmico fixo e magnético ajustável, tripolar 600 V, corrente de 300 A até 400 A | un |  | 1826.69 | 0
2.13.4.3 | 37.13.660 |  | Disjuntor termomagnético, tripolar 220/380 V, corrente de 60 A até 100 A | un |  | 134.32 | 0
2.13.4.4 | 37.11.060 |  | Base de fusível NH até 125 A, com fusível | un |  | 69.53 | 0
2.13.4.5 | 37.13.800 |  | Mini-disjuntor termomagnético, unipolar 127/220 V, corrente de 10 A até 32 A | un |  | 14.89 | 0
2.13.4.6 | 37.13.650 |  | Disjuntor termomagnético, tripolar 220/380 V, corrente de 10 A até 50 A | un |  | 117.77 | 0
2.13.4.7 | 40.10.500 |  | Minicontator auxiliar - 4na | un |  | 80.38 | 0
2.13.4.8 | 40.10.040 |  | Contator de potência 12 A - 2na+2nf | un |  | 194.97 | 0
2.13.4.9 | 40.10.020 |  | Contator de potência 9 A - 2na+2nf | un |  | 176.03 | 0
2.13.4.10 | 40.10.132 |  | Contator de potência 65 A - 2na+2nf | un |  | 727.46 | 0
2.13.4.11 | 40.10.520 |  | Contator auxiliar - 4na+4nf | un |  | 216.73 | 0
2.13.4.12 | 40.10.510 |  | Contator auxiliar - 2na+2nf | un |  | 100.09 | 0
2.13.4.13 | 40.11.240 |  | Relé de tempo eletrônico de 3 até 30s - 220V - 50/60Hz | un |  | 102.34 | 0
2.13.4.14 | 37.22.010 |  | Transformador monofásico de comando de 200 VA classe 0,6 kV, a seco | un |  | 329.34 | 0
2.13.4.15 | 40.13.010 |  | Chave comutadora para amperímetro | un |  | 105.44 | 0
2.13.4.16 | 40.14.010 |  | Chave comutadora para voltímetro | un |  | 86.17 | 0
2.13.4.17 | 40.13.040 |  | Amperímetro de ferro móvel de 96x96mm, para ligação em transformador de corrente, escala fixa de 0A/50A até 0A/2,0kA | un |  | 332.52 | 0
2.13.4.18 | 40.14.030 |  | Voltímetro de ferro móvel de 96 x 96 mm, escalas variáveis de 0/150 V, 0/250 V, 0/300 V, 0/500 V e 0/600 V | un |  | 190.09 | 0
2.13.4.19 | 37.19.020 |  | Transformador de corrente 200-5 A até 600-5 A, janela | un |  | 250.86 | 0
2.13.4.20 | 40.20.050 |  | Sinalizador com lâmpada | un |  | 91.55 | 0
2.13.4.21 | 40.20.100 |  | Botoeira de comando liga-desliga, sem sinalização | un |  | 117.77 | 0
2.13.4.22 | 43.05.030 |  | Exaustor elétrico em plástico, vazão de 150 a 190m³/h | un |  | 283.75 | 0
2.13.4.23 | 37.20.030 |  | Régua de bornes para 9 polos de 600 V / 50 A | un |  | 20.54 | 0
2.13.4.24 | 37.10.010 |  | Barramento de cobre nu | kg |  | 54.58 | 0
2.13.4.25 | 37.20.010 |  | Isolador em epóxi de 1 kV para barramento | un |  | 21.72 | 0
2.13.4.26 | 39.03.160 |  | Cabo de cobre de 1,5 mm², isolamento 0,6/1 kV - isolação em PVC 70°C | m |  | 2.55 | 0
2.13.4.27 | 37.21.010 |  | Capacitor de potência trifásico de 10 kVAr, 220 V/60 Hz, para correção de fator de potência | un |  | 710.74 | 0
2.13.5 |  | QUADRO ELETRICO DOS FAN-COIL´S + UM |  |  |  |  | 0
2.13.5.1 | 37.04.300 |  | Quadro de distribuição universal de sobrepor, para disjuntores 70 DIN / 50 Bolt-on - 225 A - sem componentes | un |  | 1213.68 | 0
2.13.5.2 | 37.13.650 |  | Disjuntor termomagnético, tripolar 220/380 V, corrente de 10 A até 50 A | un |  | 117.77 | 0
2.13.5.3 | 37.13.800 |  | Mini-disjuntor termomagnético, unipolar 127/220 V, corrente de 10 A até 32 A | un |  | 14.89 | 0
2.13.5.4 | 40.10.500 |  | Minicontator auxiliar - 4na | un |  | 80.38 | 0
2.13.5.5 | 40.10.040 |  | Contator de potência 12 A - 2na+2nf | un |  | 194.97 | 0
2.13.5.6 | 37.20.190 |  | Inversor de frequência para variação de velocidade em motores, potência de 0,25 a 20 cv | un |  | 4389.84 | 0
2.13.5.7 | 40.10.020 |  | Contator de potência 9 A - 2na+2nf | un |  | 176.03 | 0
2.13.5.8 | 40.10.520 |  | Contator auxiliar - 4na+4nf | un |  | 216.73 | 0
2.13.5.9 | 37.22.010 |  | Transformador monofásico de comando de 200 VA classe 0,6 kV, a seco | un |  | 329.34 | 0
2.13.5.10 | 40.20.050 |  | Sinalizador com lâmpada | un |  | 91.55 | 0
2.13.5.11 | 40.20.100 |  | Botoeira de comando liga-desliga, sem sinalização | un |  | 117.77 | 0
2.13.5.12 | 37.20.030 |  | Régua de bornes para 9 polos de 600 V / 50 A | un |  | 20.54 | 0
2.13.5.13 | 37.10.010 |  | Barramento de cobre nu | kg |  | 54.58 | 0
2.13.5.14 | 37.20.010 |  | Isolador em epóxi de 1 kV para barramento | un |  | 21.72 | 0
2.13.5.15 | 39.03.160 |  | Cabo de cobre de 1,5 mm², isolamento 0,6/1 kV - isolação em PVC 70°C | m |  | 2.55 | 0
2.13.5.16 | 37.21.010 |  | Capacitor de potência trifásico de 10 kVAr, 220 V/60 Hz, para correção de fator de potência | un |  | 710.74 | 0
2.13.6 |  | QUADRO ELETRICO DOS VENTILADORES e EXAUSTORES |  |  |  |  | 0
2.13.6.1 | 37.04.300 |  | Quadro de distribuição universal de sobrepor, para disjuntores 70 DIN / 50 Bolt-on - 225 A - sem componentes | un |  | 1213.68 | 0
2.13.6.2 | 37.13.650 |  | Disjuntor termomagnético, tripolar 220/380 V, corrente de 10 A até 50 A | un |  | 117.77 | 0
2.13.6.3 | 37.13.800 |  | Mini-disjuntor termomagnético, unipolar 127/220 V, corrente de 10 A até 32 A | un |  | 14.89 | 0
2.13.6.4 | 40.10.500 |  | Minicontator auxiliar - 4na | un |  | 80.38 | 0
2.13.6.5 | 40.10.040 |  | Contator de potência 12 A - 2na+2nf | un |  | 194.97 | 0
2.13.6.6 | 40.10.020 |  | Contator de potência 9 A - 2na+2nf | un |  | 176.03 | 0
2.13.6.7 | 40.10.520 |  | Contator auxiliar - 4na+4nf | un |  | 216.73 | 0
2.13.6.8 | 37.22.010 |  | Transformador monofásico de comando de 200 VA classe 0,6 kV, a seco | un |  | 329.34 | 0
2.13.6.9 | 40.20.050 |  | Sinalizador com lâmpada | un |  | 91.55 | 0
2.13.6.10 | 40.20.100 |  | Botoeira de comando liga-desliga, sem sinalização | un |  | 117.77 | 0
2.13.6.11 | 37.20.030 |  | Régua de bornes para 9 polos de 600 V / 50 A | un |  | 20.54 | 0
2.13.6.12 | 37.10.010 |  | Barramento de cobre nu | kg |  | 54.58 | 0
2.13.6.13 | 37.20.010 |  | Isolador em epóxi de 1 kV para barramento | un |  | 21.72 | 0
2.13.6.14 | 39.03.160 |  | Cabo de cobre de 1,5 mm², isolamento 0,6/1 kV - isolação em PVC 70°C | m |  | 2.55 | 0
2.13.6.15 | 37.21.010 |  | Capacitor de potência trifásico de 10 kVAr, 220 V/60 Hz, para correção de fator de potência | un |  | 710.74 | 0
2.13.7 |  | INTERLIGAÇÕES ELÉTRICAS |  |  |  |  | 0
2.13.7.1 | 38.04.040 |  | Eletroduto galvanizado, médio de 3/4´ - com acessórios | m |  | 27.85 | 0
2.13.7.2 | 38.04.060 |  | Eletroduto galvanizado, médio de 1´ - com acessórios | m |  | 32.68 | 0
2.13.7.3 | 38.04.080 |  | Eletroduto galvanizado, médio de 1 1/4´ - com acessórios | m |  | 40.1 | 0
2.13.7.4 | 38.04.100 |  | Eletroduto galvanizado, médio de 1 1/2´ - com acessórios | m |  | 46.53 | 0
2.13.7.5 | 38.04.120 |  | Eletroduto galvanizado, médio de 2´ - com acessórios | m |  | 52.84 | 0
2.13.7.6 | 38.04.140 |  | Eletroduto galvanizado, médio de 2 1/2´ - com acessórios | m |  | 72.08 | 0
2.13.7.7 | 38.04.160 |  | Eletroduto galvanizado, médio de 3´ - com acessórios | m |  | 90.7 | 0
2.13.7.8 | 39.21.010 |  | Cabo de cobre flexível de 1,5 mm², isolamento 0,6/1kV - isolação HEPR 90°C | m |  | 1.56 | 0
2.13.7.9 | 39.21.020 |  | Cabo de cobre flexível de 2,5 mm², isolamento 0,6/1kV - isolação HEPR 90°C | m |  | 2.17 | 0
2.13.7.10 | 39.21.030 |  | Cabo de cobre flexível de 4 mm², isolamento 0,6/1kV - isolação HEPR 90°C | m |  | 2.86 | 0
2.13.7.11 | 39.21.040 |  | Cabo de cobre flexível de 6 mm², isolamento 0,6/1kV - isolação HEPR 90°C | m |  | 3.82 | 0
2.13.7.12 | 39.21.050 |  | Cabo de cobre flexível de 10 mm², isolamento 0,6/1kV - isolação HEPR 90°C | m |  | 7.42 | 0
2.13.7.13 | 39.21.060 |  | Cabo de cobre flexível de 16 mm², isolamento 0,6/1kV - isolação HEPR 90°C | m |  | 10.15 | 0
2.13.7.14 | 39.21.070 |  | Cabo de cobre flexível de 25 mm², isolamento 0,6/1kV - isolação HEPR 90°C | m |  | 14.37 | 0
2.13.8 |  | QUADRO DE AUTOMAÇÃO E CONTROLE DA CAG |  |  |  |  | 0
2.13.8.1 | 37.06.010 |  | Painel monobloco autoportante em chapa de aço de 2,0 mm de espessura, com proteção mínima IP 54 - sem componentes | m² |  | 2332.29 | 0
2.13.8.2 | 61.15.181 |  | Controlador lógico programável para 16 entradas/16 saídas | un |  | 3478.94 | 0
2.13.8.3 | 61.15.196 |  | Módulo de expansão para 8 canais de entrada analógica | un |  | 3999.44 | 0
2.13.8.4 | 61.15.201 |  | Módulo de expansão para 8 canais de entrada e saída digitais | un |  | 821.34 | 0
2.13.8.5 | 61.15.191 |  | Módulo de expansão para 4 canais de saída analógica | un |  | 2745.06 | 0
2.13.8.6 | 61.15.030 |  | Transformador abaixador, entrada 110/220V, saída 24V+24V, corrente secundário 6A | un |  | 134.85 | 0
2.13.8.7 | 61.15.010 |  | Fonte de alimentação universal bivolt com saída de 24 V - 1,5 A - 35 W | un |  | 70.84 | 0
2.13.8.8 | 61.15.140 |  | Repetidor de sinal I/I e V/I | un |  | 1075.92 | 0
2.13.8.9 | 61.15.120 |  | Acoplador a relé 24 VCC/VAC - 1 contato reversível | un |  | 74.91 | 0
2.13.8.10 | 61.15.020 |  | Tomada simples de sobrepor universal 2P+T - 10 A - 250 V | un |  | 21.14 | 0
2.13.8.11 | 61.15.150 |  | Relé de corrente ajustável de 0 a 200 A | un |  | 185.06 | 0
2.13.8.12 | 61.15.130 |  | Chave de fluxo para ar | un |  | 178.52 | 0
2.13.8.13 | 61.15.170 |  | Transmissor de pressão diferencial, operação de 0 a 750 Pa | un |  | 505.52 | 0
2.13.8.14 | 61.15.050 |  | Válvula motorizada esfera, com duas vias atuador floating, diâmetro 1 1/2" | un |  | 993.35 | 0
2.13.8.15 | 61.15.160 |  | Sensor de temperatura ambiente PT100 - 2 fios | un |  | 183.91 | 0
2.13.8.16 | 61.15.164 |  | Termostato de seguraça com temperatura ajustável de 90°C - 110°C | un |  | 131.86 | 0
2.13.8.17 | 61.15.174 |  | Transmissor de temperatura e umidade para dutos, alta precisão, corrente de 0 a 20 mA, alimentação 12Vcc a 30Vcc | un |  | 1233.21 | 0
2.13.8.18 | 61.15.162 |  | Pressostato diferencial para utilização em sistemas centrais de ar condicionado, pressão diferencial de 55 a 414 kPa | un |  | 268.62 | 0
2.13.8.19 | 61.15.172 |  | Transmissor de pressão compacto, escala de pressão 0 a 10 Bar, sinal de saída 4 - 20 mA | un |  | 734.19 | 0
2.13.8.20 | 61.15.090 |  | Válvula esfera motorizada de duas vias de atuador proporcional diâmetro 2" a 2-1/2" | un |  | 1181.27 | 0
2.13.8.21 | 61.15.100 |  | Atuador proporcional de 10 Nm, tensão de entrada AC/DC 24 V - IP 54 | un |  | 514.17 | 0
2.13.9 |  | QUADRO DE CONTROLES PARA FANCOILS |  |  |  |  | 0
2.13.9.1 | 37.06.010 |  | Painel monobloco autoportante em chapa de aço de 2,0 mm de espessura, com proteção mínima IP 54 - sem componentes | m² |  | 2332.29 | 0
2.13.9.2 | 61.15.181 |  | Controlador lógico programável para 16 entradas/16 saídas | un |  | 3478.94 | 0
2.13.9.3 | 61.15.196 |  | Módulo de expansão para 8 canais de entrada analógica | un |  | 3999.44 | 0
2.13.9.4 | 61.15.201 |  | Módulo de expansão para 8 canais de entrada e saída digitais | un |  | 821.34 | 0
2.13.9.5 | 61.15.191 |  | Módulo de expansão para 4 canais de saída analógica | un |  | 2745.06 | 0
2.13.9.6 | 61.15.030 |  | Transformador abaixador, entrada 110/220V, saída 24V+24V, corrente secundário 6A | un |  | 134.85 | 0
2.13.9.7 | 61.15.010 |  | Fonte de alimentação universal bivolt com saída de 24 V - 1,5 A - 35 W | un |  | 70.84 | 0
2.13.9.8 | 61.15.140 |  | Repetidor de sinal I/I e V/I | un |  | 1075.92 | 0
2.13.9.9 | 61.15.120 |  | Acoplador a relé 24 VCC/VAC - 1 contato reversível | un |  | 74.91 | 0
2.13.9.10 | 61.15.020 |  | Tomada simples de sobrepor universal 2P+T - 10 A - 250 V | un |  | 21.14 | 0
2.13.9.11 | 61.15.150 |  | Relé de corrente ajustável de 0 a 200 A | un |  | 185.06 | 0
2.13.9.12 | 61.15.130 |  | Chave de fluxo para ar | un |  | 178.52 | 0
2.13.9.13 | 61.15.170 |  | Transmissor de pressão diferencial, operação de 0 a 750 Pa | un |  | 505.52 | 0
2.13.9.14 | 61.15.050 |  | Válvula motorizada esfera, com duas vias atuador floating, diâmetro 1 1/2" | un |  | 993.35 | 0
2.13.9.15 | 61.15.160 |  | Sensor de temperatura ambiente PT100 - 2 fios | un |  | 183.91 | 0
2.13.10 |  | REDE HIDRAULICA DE AGUA GELADA |  |  |  |  | 0
2.13.10.1 | 46.21.100 |  | Tubo de aço carbono preto sem costura Schedule 40, DN= 6´ - inclusive conexões | m |  | 380.79 | 0
2.13.10.2 | 46.07.090 |  | Tubo galvanizado DN= 4´, inclusive conexões | m |  | 243.04 | 0
2.13.10.3 | 46.07.080 |  | Tubo galvanizado DN= 3´, inclusive conexões | m |  | 187.59 | 0
2.13.10.4 | 46.07.070 |  | Tubo galvanizado DN= 2 1/2´, inclusive conexões | m |  | 164.45 | 0
2.13.10.5 | 46.07.060 |  | Tubo galvanizado DN= 2´, inclusive conexões | m |  | 136.35 | 0
2.13.10.6 | 46.07.050 |  | Tubo galvanizado DN= 1 1/2´, inclusive conexões | m |  | 109.79 | 0
2.13.10.7 | 46.07.040 |  | Tubo galvanizado DN= 1 1/4´, inclusive conexões | m |  | 98.81 | 0
2.13.10.8 | 46.07.030 |  | Tubo galvanizado DN= 1´, inclusive conexões | m |  | 84.45 | 0
2.13.10.9 | 46.07.020 |  | Tubo galvanizado DN= 3/4´, inclusive conexões | m |  | 66.73 | 0
2.13.10.10 | Com006 |  | Proteção mecânica dos isolamentos em alumínio liso | m² |  | 283.6 | 0
2.13.10.11 | 47.20.181 |  | Filtro Y em aço carbono, classe 150 libras, conexões flangeadas, DN= 4´ | un |  | 3105.6 | 0
2.13.10.12 | 47.20.300 |  | Chave de fluxo de água com retardo para tubulações com diâmetro nominal de 1´ a 6´ - conexão BSP | un |  | 272.43 | 0
2.13.10.13 | 47.11.021 |  | Pressostato diferencial ajustável mecânico, montagem inferior diâmetro de 1/2", faixa de operação de 1 a 16 bar | un |  | 455.43 | 0
2.13.10.14 | 47.11.080 |  | Termômetro bimetálico, mostrador com 4´, saída angular, escala 0-100°C | un |  | 158.28 | 0
2.13.10.15 | 47.11.100 |  | Manômetro com mostrador de 4´, escalas: 0-4 / 0-7 / 0-10 / 0-17 / 0-21 / 0-28 kg/cm² | un |  | 136.23 | 0
2.13.10.16 | Com002 |  | Valvula Borboleta 3" motorizada proporcional e sensor de pressão (completa) | un |  | 9709.71 | 0
2.13.10.17 | 47.05.140 |  | Válvula de retenção vertical em bronze, DN= 2 1/2´ | un |  | 235.05 | 0
2.13.10.18 | 47.05.390 |  | Válvula globo em bronze, classe 150 libras para vapor saturado e 300 libras para água, óleo e gás, DN= 2 1/2´ | un |  | 640.05 | 0
2.13.10.19 | 47.06.330 |  | Válvula de gaveta em ferro fundido, haste ascendente com flange, classe 125 libras, DN= 4´ | un |  | 1125.33 | 0
2.13.10.20 | 61.20.120 |  | Ligação típica, (cavalete), para ar condicionado ´fancoil´, diâmetro de 1´ | cj |  | 1525.48 | 0
2.13.10.21 | 61.20.130 |  | Ligação típica, (cavalete), para ar condicionado ´fancoil´, diâmetro de 1 1/4´ | cj |  | 1838.76 | 0
2.13.10.22 | 32.11.410 |  | Isolamento térmico em espuma elastomérica, espessura de 19 a 26 mm, para tubulação de 6´ (ferro) | m |  | 86.72 | 0
2.13.10.23 | 32.11.390 |  | Isolamento térmico em espuma elastomérica, espessura de 19 a 26 mm, para tubulação de 4´ (ferro) | m |  | 56.3 | 0
2.13.10.24 | 32.11.380 |  | Isolamento térmico em espuma elastomérica, espessura de 19 a 26 mm, para tubulação de 3 1/2´ (cobre) ou 3´ (ferro) | m |  | 40.62 | 0
2.13.10.25 | 32.11.370 |  | Isolamento térmico em espuma elastomérica, espessura de 19 a 26 mm, para tubulação de 2 1/2´ (ferro) | m |  | 38.16 | 0
2.13.10.26 | 32.11.360 |  | Isolamento térmico em espuma elastomérica, espessura de 19 a 26 mm, para tubulação de 2´ (ferro) | m |  | 32.64 | 0
2.13.10.27 | 32.11.350 |  | Isolamento térmico em espuma elastomérica, espessura de 19 a 26 mm, para tubulação de 1 1/2´ (ferro) | m |  | 30.17 | 0
2.13.10.28 | 32.11.340 |  | Isolamento térmico em espuma elastomérica, espessura de 19 a 26 mm, para tubulação de 1 5/8´ (cobre) ou 1 1/4´ (ferro) | m |  | 26.73 | 0
2.13.10.29 | 32.11.330 |  | Isolamento térmico em espuma elastomérica, espessura de 19 a 26 mm, para tubulação de 1 3/8´ (cobre) ou 1´ (ferro) | m |  | 24.32 | 0
2.13.10.30 | 32.11.320 |  | Isolamento térmico em espuma elastomérica, espessura de 19 a 26 mm, para tubulação de 1 1/8´ (cobre) ou 3/4´ (ferro) | m |  | 22.05 | 0
2.13.11 |  | REDE HIDRAULICA PARA AS UMIDIFICAÇÕES |  |  |  |  | 0
2.13.11.1 | 46.07.060 |  | Tubo galvanizado DN= 2´, inclusive conexões | m |  | 136.35 | 0
2.13.11.2 | 46.07.050 |  | Tubo galvanizado DN= 1 1/2´, inclusive conexões | m |  | 109.79 | 0
2.13.11.3 | 46.07.040 |  | Tubo galvanizado DN= 1 1/4´, inclusive conexões | m |  | 98.81 | 0
2.13.11.4 | 46.07.030 |  | Tubo galvanizado DN= 1´, inclusive conexões | m |  | 84.45 | 0
2.13.11.5 | 32.11.360 |  | Isolamento térmico em espuma elastomérica, espessura de 19 a 26 mm, para tubulação de 2´ (ferro) | m |  | 32.64 | 0
2.13.11.6 | 32.11.350 |  | Isolamento térmico em espuma elastomérica, espessura de 19 a 26 mm, para tubulação de 1 1/2´ (ferro) | m |  | 30.17 | 0
2.13.11.7 | 32.11.340 |  | Isolamento térmico em espuma elastomérica, espessura de 19 a 26 mm, para tubulação de 1 5/8´ (cobre) ou 1 1/4´ (ferro) | m |  | 26.73 | 0
2.13.11.8 | 32.11.330 |  | Isolamento térmico em espuma elastomérica, espessura de 19 a 26 mm, para tubulação de 1 3/8´ (cobre) ou 1´ (ferro) | m |  | 24.32 | 0
2.13.12 |  | BOCAS DE AR |  |  |  |  | 0
2.13.12.1 | 61.10.564 |  | Grelha de insuflação de ar em alumínio anodizado, de dupla deflexão, tamanho: até 0,10 m² | m² |  | 1230.35 | 0
2.13.12.2 | 61.10.565 |  | Grelha de insuflação de ar em alumínio anodizado, de dupla deflexão, tamanho: acima de 0,10 m² até 0,50 m² | m² |  | 880.15 | 0
2.13.12.3 | 61.10.566 |  | Grelha de insuflação de ar em alumínio anodizado, de dupla deflexão, tamanho: acima de 0,50 m² até 1,00 m² | m² |  | 798.13 | 0
2.13.12.4 | 61.10.530 |  | Difusor de insuflação de ar tipo direcional, medindo 30 x 30 cm | un |  | 265.15 | 0
2.13.12.5 | 61.10.511 |  | Difusor para insuflamento de ar com plenum, multivias e colarinho | m² |  | 1512.66 | 0
2.13.12.6 | 61.10.513 |  | Difusor de plástico, diâmetro Ø 15 cm | un |  | 91.46 | 0
2.13.12.7 | 61.10.514 |  | Difusor de plástico, diâmetro 20 cm | un |  | 108.34 | 0
2.13.12.8 | 61.10.575 |  | Grelha de retorno/exaustão com registro, tamanho: 0,07 m² a 0,13 m² | m² |  | 1073.45 | 0
2.13.12.9 | 61.10.574 |  | Grelha de retorno/exaustão com registro, tamanho: 0,03 m² a 0,06 m² | m² |  | 1422.81 | 0
2.13.12.10 | 61.10.569 |  | Grelha de porta, tamanho: 0,03 m² a 0,06 m² | m² |  | 2045.83 | 0
2.13.12.11 | 61.10.568 |  | Grelha de porta, tamanho: 0,07 m² a 0,13 m² | m² |  | 1276.28 | 0
2.13.12.12 | 61.10.578 |  | Grelha de retorno/exaustão com registro, tamanho: 0,41 m² a 0,65 m² | m² |  | 718.11 | 0
2.13.12.13 | 61.10.576 |  | Grelha de retorno/exaustão com registro, tamanho: 0,14 m² a 0,19 m² | m² |  | 901.94 | 0
2.13.12.14 | 61.10.577 |  | Grelha de retorno/exaustão com registro, tamanho: 0,20 m² a 0,40 m² | m² |  | 807.57 | 0
2.13.12.15 | 61.10.567 |  | Grelha de porta, tamanho: 0,14 m² a 0,30 m² | m² |  | 1069.42 | 0
2.13.12.16 | 61.10.403 |  | Damper de regulagem manual, tamanho: 0,21 m² a 0,40 m² | m² |  | 592.38 | 0
2.13.12.17 | 61.10.402 |  | Damper de regulagem manual, tamanho: 0,15 m² a 0,20 m² | m² |  | 729.66 | 0
2.13.12.18 | 61.10.401 |  | Damper de regulagem manual, tamanho: 0,10 m² a 0,14 m² | m² |  | 886.08 | 0
2.13.12.19 | 61.10.400 |  | Damper corta fogo (DCF) tipo comporta, com elemento fusível e chave fim de curso. | m² |  | 3205.88 | 0
2.13.12.20 | 61.10.581 |  | Veneziana com tela e filtro G4 | m² |  | 974.32 | 0
2.13.12.21 | 61.10.582 |  | Veneziana com tela | m² |  | 535.97 | 0
2.13.12.22 | 61.10.584 |  | Veneziana com tela, tamanho 78,5x33 cm | un |  | 221.75 | 0
3.0 |  |  | UTI - 4º ANDAR / COBERTURA / CASA DE MÁQUINAS |  |  |  | 0
3.1 |  | SERVIÇO DE APOIO À OBRA |  |  |  |  | 0
3.1.1 |  | TAPUMES E PROTEÇÕES |  |  |  |  | 0
3.1.1.1 | 02.03.030 |  | Proteção de superfícies em geral com plástico bolha | m² |  | 1.9 | 0
3.1.1.2 | 02.03.110 |  | Tapume móvel para fechamento de áreas | m² |  | 63.15 | 0
3.1.2 |  | SERVIÇOS AUXILIARES |  |  |  |  | 0
3.1.2.1 | 02.05.202 |  | Andaime torre metálico (1,5 x 1,5 m) com piso metálico | mxmês |  | 18.43 | 0
3.1.2.2 | 02.05.060 |  | Montagem e desmontagem de andaime torre metálica com altura até 10 m | m |  | 9.07 | 0
3.1.3 |  | RETIRADAS - EQUIPAMENTOS E DUTOS |  |  |  |  | 0
3.1.3.1 | 05.07.040 |  | Remoção de entulho separado de obra com caçamba metálica - terra, alvenaria, concreto, argamassa, madeira, papel, plástico ou metal | m³ |  | 88.73 | 0
3.2 |  | INSTALAÇÕES ELÉTRICAS |  |  |  |  | 0
3.2.1 | 04.22.110 |  | Remoção de tubulação elétrica aparente com diâmetro externo até 50 mm | m |  | 9.14 | 0
3.2.2 | 39.20.010 |  | Recolocação de condutor aparente com diâmetro externo até 6,5 mm | m |  | 5.23 | 0
3.2.3 | 05.08.100 |  | Transporte de entulho, para distâncias superiores ao 10° km até o 15° km | m³ |  | 27.62 | 0
3.2.4 | 04.17.020 |  | Remoção de aparelho de iluminação ou projetor fixo em teto, piso ou parede | un |  | 14.6 | 0
3.3 |  | ESTRUTURA |  |  |  |  | 0
3.3.1 | 09.02.020 |  | Forma plana em compensado para estrutura convencional | m² |  | 103.84 | 0
3.3.2 | 10.01.040 |  | Armadura em barra de aço CA-50 (A ou B) fyk = 500 MPa | kg |  | 6.86 | 0
3.3.3 | 10.01.060 |  | Armadura em barra de aço CA-60 (A ou B) fyk = 600 MPa | kg |  | 7.51 | 0
3.3.4 | 11.03.090 |  | Concreto preparado no local, fck = 20,0 MPa | m³ |  | 315.31 | 0
3.3.5 | 11.16.060 |  | Lançamento e adensamento de concreto ou massa em estrutura | m³ |  | 86.51 | 0
3.3.6 | 01.23.222 |  | Furação para 12,5mm x 100mm em concreto armado, inclusive colagem de armadura (barra de Ø 10mm) | un |  | 7.37 | 0
3.3.7 | 01.23.223 |  | Furação para 16mm x 100mm em concreto armado, inclusive colagem de armadura (barra de Ø 12,5mm) | un |  | 9.72 | 0
3.3.8 | 01.23.700 |  | Taxa de mobilização e desmobilização para reforço estrutural com fibra de carbono | tx |  | 3999.65 | 0
3.3.9 | 01.23.701 |  | Preparação de substrato para colagem de fibra de carbono, mediante lixamento e/ou apicoamento e escovação | m² |  | 37.16 | 0
3.3.10 | 01.23.702 |  | Fibra de carbono para reforço estrutural de alta resistencia - 300 g/m² | m² |  | 505.52 | 0
3.4 |  | ALVENARIA |  |  |  |  | 0
3.4.1 | 14.15.140 |  | Alvenaria em bloco de concreto celular autoclavado de 20 cm, uso revestido - classe C25 | m² |  | 129.71 | 0
3.4.2 | 14.15.060 |  | Alvenaria em bloco de concreto celular autoclavado de 10 cm, uso revestido - classe C25 | m² |  | 67.6 | 0
3.5 |  | REVESTIMENTOS DE TETO E PAREDE |  |  |  |  | 0
3.5.1 | 17.02.120 |  | Emboço comum | m² |  | 14.99 | 0
3.5.2 | 17.02.220 |  | Reboco | m² |  | 9.4 | 0
3.5.3 | 17.02.020 |  | Chapisco | m² |  | 4.82 | 0
3.6 |  | PISOS |  |  |  |  | 0
3.6.1 | 17.10.100 |  | Soleira em granilite moldado no local | m |  | 35.43 | 0
3.7 |  | FORROS |  |  |  |  | 0
3.7.1 | 22.02.030 |  | Forro em painéis de gesso acartonado, espessura de 12,5 mm, fixo | m² |  | 63.51 | 0
3.7.2 | 22.03.030 |  | Forro em fibra mineral acústico, revestido em látex | m² |  | 97.49 | 0
3.8 |  | ESQUADRIAS METÁLICAS |  |  |  |  | 0
3.8.1 | 25.02.211 |  | Porta veneziana de abrir em alumínio, cor branca | m² |  | 957.3 | 0
3.8.2 | 24.02.060 |  | Porta/portão de abrir em chapa, sob medida | m² |  | 740.92 | 0
3.9 |  | PINTURA |  |  |  |  | 0
3.9.1 | 33.07.102 |  | Esmalte a base de água em estrutura metálica | m² |  | 33.56 | 0
3.9.2 | 33.10.010 |  | Tinta látex antimofo em massa, inclusive preparo | m² |  | 18.52 | 0
3.10 |  | INSTALAÇÃO ELÉTRICA |  |  |  |  | 0
3.10.1 |  | INSTALAÇÕES ELÉTRICAS |  |  |  |  | 0
3.10.1.1 | 38.06.040 |  | Eletroduto galvanizado a quente, pesado de 3/4´ - com acessórios | m |  | 34.42 | 0
3.10.1.2 | 38.07.210 |  | Vergalhão com rosca, porca e arruela de diâmetro 1/4´ (tirante) | m |  | 7.62 | 0
3.10.1.3 | 38.07.300 |  | Perfilado perfurado 38 x 38 mm em chapa 14 pré-zincada, com acessórios | m |  | 24.83 | 0
3.10.1.4 | 38.21.120 |  | Eletrocalha lisa galvanizada a fogo, 100 x 50 mm, com acessórios | m |  | 48.98 | 0
3.10.1.5 | 38.22.620 |  | Tampa de encaixe para eletrocalha, galvanizada a fogo, L= 100mm | m |  | 20.21 | 0
3.10.1.6 | 40.04.140 |  | Tomada 3P+T de 32 A, blindada industrial de sobrepor negativa | cj |  | 170.92 | 0
3.10.1.7 | 41.13.200 |  | Luminária blindada oval de sobrepor ou arandela, para lâmpada fluorescentes compacta | un |  | 79.38 | 0
3.10.1.8 | 41.07.450 |  | Lâmpada fluorescente compacta eletrônica "3U", base E27 de 25 W - 110 ou 220 V | un |  | 16.05 | 0
3.10.1.9 | 41.14.560 |  | Luminária retangular de embutir tipo calha aberta com aletas parabólicas para 2 lâmpadas fluorescentes tubulares de 28/54W | un |  | 116.99 | 0
3.10.1.10 | 41.07.060 |  | Lâmpada fluorescente tubular, base bipino bilateral de 28 W | un |  | 11.02 | 0
3.10.1.11 | 41.09.740 |  | Reator eletrônico de alto fator de potência com partida instantânea, para duas lâmpadas fluorescentes tubulares, base bipino bilateral, 28 W - 127 V / 220 V | un |  | 50.19 | 0
3.10.1.12 | 38.07.130 |  | Saída lateral simples, diâmetro de 3/4´ | un |  | 8.08 | 0
3.10.1.13 | 40.02.080 |  | Caixa de passagem em chapa, com tampa parafusada, 300 x 300 x 120 mm | un |  | 52.4 | 0
3.10.1.14 | 40.06.040 |  | Condulete metálico de 3/4´ | cj |  | 31.41 | 0
3.10.1.15 | 40.04.450 |  | Tomada 2P+T de 10 A - 250 V, completa | cj |  | 18.66 | 0
3.10.2 |  | ALIMENTADORES DOS COMANDOS LOCAIS |  |  |  |  | 0
3.10.2.1 | 39.02.020 |  | Cabo de cobre de 4 mm², isolamento 750 V - isolação em PVC 70°C | m |  | 4.03 | 0
3.10.2.2 | 39.02.016 |  | Cabo de cobre de 2,5 mm², isolamento 750 V - isolação em PVC 70°C | m |  | 2.58 | 0
3.10.3 |  | QUADRO ELÉTRICO DOS CLIMATIZADORES |  |  |  |  | 0
3.10.3.1 | 39.10.060 |  | Terminal de pressão/compressão para cabo de 6 até 10 mm² | un |  | 8.92 | 0
3.10.3.2 | 39.21.040 |  | Cabo de cobre flexível de 6 mm², isolamento 0,6/1kV - isolação HEPR 90°C | m |  | 3.82 | 0
3.10.3.3 | 37.04.260 |  | Quadro de distribuição universal de sobrepor, para disjuntores 24 DIN / 18 Bolt-on - 150 A - sem componentes | un |  | 525.26 | 0
3.10.3.4 | 37.04.270 |  | Quadro de distribuição universal de sobrepor, para disjuntores 34 DIN / 24 Bolt-on - 150 A - sem componentes | un |  | 594.52 | 0
3.10.3.5 | 37.10.010 |  | Barramento de cobre nu | kg |  | 54.58 | 0
3.10.3.6 | 37.13.840 |  | Mini-disjuntor termomagnético, bipolar 220/380 V, corrente de 10 A até 32 A | un |  | 38.9 | 0
3.10.3.7 | 37.13.880 |  | Mini-disjuntor termomagnético, tripolar 220/380 V, corrente de 10 A até 32 A | un |  | 50.07 | 0
3.10.3.8 | 37.20.010 |  | Isolador em epóxi de 1 kV para barramento | un |  | 21.72 | 0
3.10.3.9 | 37.13.650 |  | Disjuntor termomagnético, tripolar 220/380 V, corrente de 10 A até 50 A | un |  | 117.77 | 0
3.10.3.10 | 37.24.032 |  | Supressor de surto monofásico, Fase-Terra, In > ou = 20 kA, Imax. de surto de 50 até 80 Ka | un |  | 141.46 | 0
3.10.3.11 | 37.24.040 |  | Supressor de surto monofásico, Neutro-Terra, In > ou = 20 kA, Imax. de surto de 65 até 80 kA | un |  | 171.67 | 0
3.10.3.12 | 37.20.080 |  | Barra de neutro e/ou terra | un |  | 19.43 | 0
3.10.4 |  | SPDA - ATERRAMENTO |  |  |  |  | 0
3.10.4.1 | 42.05.210 |  | Haste de aterramento de 5/8´ x 3,00 m | un |  | 98.09 | 0
3.10.4.2 | 39.04.080 |  | Cabo de cobre nu, têmpera mole, classe 2, de 50 mm² | m |  | 29.83 | 0
3.11 |  | INSTALAÇÃO HIDRÁULICA |  |  |  |  | 0
3.11.1 |  | ÁGUA FRIA |  |  |  |  | 0
3.11.1.1 | 46.01.030 |  | Tubo de PVC rígido soldável marrom, DN= 32 mm, (1´), inclusive conexões | m |  | 27.78 | 0
3.11.1.2 | 46.01.050 |  | Tubo de PVC rígido soldável marrom, DN= 50 mm, (1 1/2´), inclusive conexões | m |  | 35.72 | 0
3.11.1.3 | 32.11.300 |  | Isolamento térmico em espuma elastomérica, espessura de 9 a 12 mm, para tubulação de 1´ (cobre) | m |  | 13.92 | 0
3.11.1.4 | 32.11.360 |  | Isolamento térmico em espuma elastomérica, espessura de 19 a 26 mm, para tubulação de 2´ (ferro) | m |  | 32.64 | 0
3.11.2 |  | ESGOTO SANITÁRIO |  |  |  |  | 0
3.11.2.1 | 46.02.050 |  | Tubo de PVC rígido branco PxB com virola e anel de borracha, linha esgoto série normal, DN= 50 mm, inclusive conexões | m |  | 31.76 | 0
3.11.2.2 | 49.01.030 |  | Caixa sifonada de PVC rígido de 150 x 150 x 50 mm, com grelha | un |  | 70.74 | 0
3.11.3 |  | PRUMADAS DRENAGEM DE CLIMATIZAÇÃO |  |  |  |  | 0
3.11.3.1 | 46.01.050 |  | Tubo de PVC rígido soldável marrom, DN= 50 mm, (1 1/2´), inclusive conexões | m |  | 35.72 | 0
3.11.4 |  | COMBATE A INCÊNDIO - CASA DE MÁQUINAS C.C./UTI |  |  |  |  | 0
3.11.4.1 | 50.10.120 |  | Extintor manual de pó químico seco ABC - capacidade de 6 kg | un |  | 162.27 | 0
3.11.4.2 | 50.10.140 |  | Extintor manual de gás carbônico 5 BC - capacidade de 6 kg | un |  | 353.68 | 0
3.11.4.3 | 97.01.010 |  | Adesivo vinílico, padrão regulamentado, para sinalização de incêndio | un |  | 15.76 | 0
3.12 |  | CLIMATIZAÇÃO |  |  |  |  | 0
3.12.1 |  | EQUIPAMENTOS |  |  |  |  | 0
3.12.1.1 | Com001 |  | Climatizador de ar tipo Self Contained - condensador remoto com descarga horizontal - 180.000 BTU/h - Completo conforme Memorial Descritivo | cj |  | 50900.34 | 0
3.12.1.2 | Com012 |  | Climatizador de ar tipo Self Contained - condensador remoto com descarga horizontal - 120.000 BTU/h - Completo conforme Memorial Descritivo | cj |  | 43735.34 | 0
3.12.1.3 | 61.14.070 |  | Caixa ventiladora com ventilador centrífugo, vazão 1.710 m³/h, pressão 35 mmCA - 220/380 V / 60Hz | un |  | 3055.59 | 0
3.12.1.4 | 61.14.005 |  | Caixa ventiladora com ventilador centrífugo, vazão 4.600 m³/h, pressão 30 mmCA - 220 / 380 V / 60HZ | un |  | 6510.25 | 0
3.12.1.5 | 61.14.050 |  | Caixa ventiladora com ventilador centrífugo, vazão 8.800 m³/h, pressão 35 mmCA - 220/380 V / 60Hz | un |  | 5916.06 | 0
3.12.1.6 | 61.14.015 |  | Caixa ventiladora com ventilador centrífugo, vazão 28.000 m³/h, pressão 30 mmCA - 220 / 380 V / 60HZ | un |  | 20952.09 | 0
3.12.2 |  | REDE DE DUTOS |  |  |  |  | 0
3.12.2.1 | 61.20.450 |  | Duto em chapa de aço galvanizado | kg |  | 34.93 | 0
3.12.2.2 | 32.06.030 |  | Lã de vidro e/ou lã de rocha com espessura de 2´ | m² |  | 19.88 | 0
3.12.2.3 | 32.11.150 |  | Proteção para isolamento térmico em alumínio | m² |  | 27.55 | 0
3.12.2.4 | Com005 |  | Caixa de filtros F8 para vazão de 10.500 m³/h | cj |  | 9646.76 | 0
3.12.2.5 | 61.10.300 |  | Duto flexível aluminizado, seção circular - Ø 10cm (4") | m |  | 17.82 | 0
3.12.2.6 | 61.10.310 |  | Duto flexível aluminizado, seção circular - Ø 15cm (6") | m |  | 21.41 | 0
3.12.2.7 | 61.10.320 |  | Duto flexível aluminizado, seção circular - Ø 20cm (8") | m |  | 24 | 0
3.12.3 |  | BOCAS DE AR |  |  |  |  | 0
3.12.3.1 | 61.10.530 |  | Difusor de insuflação de ar tipo direcional, medindo 30 x 30 cm | un |  | 265.15 | 0
3.12.3.2 | 61.10.565 |  | Grelha de insuflação de ar em alumínio anodizado, de dupla deflexão, tamanho: acima de 0,10 m² até 0,50 m² | m² |  | 880.15 | 0
3.12.3.3 | 61.10.511 |  | Difusor para insuflamento de ar com plenum, multivias e colarinho | m² |  | 1512.66 | 0
3.12.3.4 | 61.10.575 |  | Grelha de retorno/exaustão com registro, tamanho: 0,07 m² a 0,13 m² | m² |  | 1073.45 | 0
3.12.3.5 | 61.10.574 |  | Grelha de retorno/exaustão com registro, tamanho: 0,03 m² a 0,06 m² | m² |  | 1422.81 | 0
3.12.3.6 | 61.10.569 |  | Grelha de porta, tamanho: 0,03 m² a 0,06 m² | m² |  | 2045.83 | 0
3.12.3.7 | 61.10.568 |  | Grelha de porta, tamanho: 0,07 m² a 0,13 m² | m² |  | 1276.28 | 0
3.12.3.8 | 61.10.578 |  | Grelha de retorno/exaustão com registro, tamanho: 0,41 m² a 0,65 m² | m² |  | 718.11 | 0
3.12.3.9 | 61.10.576 |  | Grelha de retorno/exaustão com registro, tamanho: 0,14 m² a 0,19 m² | m² |  | 901.94 | 0
3.12.3.10 | 61.10.577 |  | Grelha de retorno/exaustão com registro, tamanho: 0,20 m² a 0,40 m² | m² |  | 807.57 | 0
3.12.3.11 | 61.10.567 |  | Grelha de porta, tamanho: 0,14 m² a 0,30 m² | m² |  | 1069.42 | 0
3.12.3.12 | 61.10.403 |  | Damper de regulagem manual, tamanho: 0,21 m² a 0,40 m² | m² |  | 592.38 | 0
3.12.3.13 | 61.10.402 |  | Damper de regulagem manual, tamanho: 0,15 m² a 0,20 m² | m² |  | 729.66 | 0
3.12.3.14 | 61.10.401 |  | Damper de regulagem manual, tamanho: 0,10 m² a 0,14 m² | m² |  | 886.08 | 0
3.12.3.15 | 61.10.400 |  | Damper corta fogo (DCF) tipo comporta, com elemento fusível e chave fim de curso. | m² |  | 3205.88 | 0
3.12.3.16 | 61.10.581 |  | Veneziana com tela e filtro G4 | m² |  | 974.32 | 0
3.12.3.17 | 61.10.582 |  | Veneziana com tela | m² |  | 535.97 | 0
3.12.3.18 | 61.10.584 |  | Veneziana com tela, tamanho 78,5x33 cm | un |  | 221.75 | 0
3.12.4 |  | QUADRO ELETRICO CLIMATIZADORES E EXAUSTORES |  |  |  |  | 0
3.12.4.1 | 37.04.300 |  | Quadro de distribuição universal de sobrepor, para disjuntores 70 DIN / 50 Bolt-on - 225 A - sem componentes | un |  | 1213.68 | 0
3.12.4.2 | 37.10.010 |  | Barramento de cobre nu | kg |  | 54.58 | 0
3.12.4.3 | 37.13.660 |  | Disjuntor termomagnético, tripolar 220/380 V, corrente de 60 A até 100 A | un |  | 134.32 | 0
3.12.4.4 | 37.13.720 |  | Disjuntor série universal, em caixa moldada, térmico fixo e magnético ajustável, tripolar 600 V, corrente de 300 A até 400 A | un |  | 1826.69 | 0
3.12.4.5 | 37.13.800 |  | Mini-disjuntor termomagnético, unipolar 127/220 V, corrente de 10 A até 32 A | un |  | 14.89 | 0
3.12.4.6 | 37.20.010 |  | Isolador em epóxi de 1 kV para barramento | un |  | 21.72 | 0
3.12.4.7 | 37.21.010 |  | Capacitor de potência trifásico de 10 kVAr, 220 V/60 Hz, para correção de fator de potência | un |  | 710.74 | 0
3.12.4.8 | 39.03.160 |  | Cabo de cobre de 1,5 mm², isolamento 0,6/1 kV - isolação em PVC 70°C | m |  | 2.55 | 0
3.12.4.9 | 40.10.016 |  | Contator de potência 12 A - 1na+1nf | un |  | 182.08 | 0
3.12.4.10 | 40.10.020 |  | Contator de potência 9 A - 2na+2nf | un |  | 176.03 | 0
3.12.4.11 | 40.10.510 |  | Contator auxiliar - 2na+2nf | un |  | 100.09 | 0
3.12.4.12 | 40.10.520 |  | Contator auxiliar - 4na+4nf | un |  | 216.73 | 0
3.12.4.13 | 40.11.240 |  | Relé de tempo eletrônico de 3 até 30s - 220V - 50/60Hz | un |  | 102.34 | 0
3.12.4.14 | 40.13.010 |  | Chave comutadora para amperímetro | un |  | 105.44 | 0
3.12.4.15 | 40.14.010 |  | Chave comutadora para voltímetro | un |  | 86.17 | 0
3.12.5 |  | INTERLIGAÇÕES FRIGORÍFICAS |  |  |  |  | 0
3.12.5.1 | 46.32.009 |  | Tubo de cobre sem costura, rígido, espessura 1/16" - diâmetro 1.3/8", inclusive conexões | m |  | 118.09 | 0
3.12.5.2 | 46.32.007 |  | Tubo de cobre sem costura, rígido, espessura 1/16" - diâmetro 1.1/8", inclusive conexões | m |  | 96.6 | 0
3.12.5.3 | 46.27.100 |  | Tubo de cobre flexível, espessura 1/32" - diâmetro 5/8", inclusive conexões | m |  | 26.23 | 0
3.12.5.4 | 32.11.290 |  | Isolamento térmico em espuma elastomérica, espessura de 9 a 12 mm, para tubulação de 5/8´ (cobre) ou 1/4´ (ferro) | m |  | 13.06 | 0
3.12.5.5 | 32.11.320 |  | Isolamento térmico em espuma elastomérica, espessura de 19 a 26 mm, para tubulação de 1 1/8´ (cobre) ou 3/4´ (ferro) | m |  | 22.05 | 0
3.12.5.6 | 32.11.330 |  | Isolamento térmico em espuma elastomérica, espessura de 19 a 26 mm, para tubulação de 1 3/8´ (cobre) ou 1´ (ferro) | m |  | 24.32 | 0
3.12.6 |  | INTERLIGAÇÕES ELÉTRICAS |  |  |  |  | 0
3.12.6.1 | 38.04.040 |  | Eletroduto galvanizado, médio de 3/4´ - com acessórios | m |  | 27.85 | 0
3.12.6.2 | 38.04.060 |  | Eletroduto galvanizado, médio de 1´ - com acessórios | m |  | 32.68 | 0
3.12.6.3 | 38.04.080 |  | Eletroduto galvanizado, médio de 1 1/4´ - com acessórios | m |  | 40.1 | 0
3.12.6.4 | 38.04.100 |  | Eletroduto galvanizado, médio de 1 1/2´ - com acessórios | m |  | 46.53 | 0
3.12.6.5 | 38.04.120 |  | Eletroduto galvanizado, médio de 2´ - com acessórios | m |  | 52.84 | 0
3.12.6.6 | 38.04.140 |  | Eletroduto galvanizado, médio de 2 1/2´ - com acessórios | m |  | 72.08 | 0
3.12.6.7 | 38.04.160 |  | Eletroduto galvanizado, médio de 3´ - com acessórios | m |  | 90.7 | 0
3.12.6.8 | 39.21.010 |  | Cabo de cobre flexível de 1,5 mm², isolamento 0,6/1kV - isolação HEPR 90°C | m |  | 1.56 | 0
3.12.6.9 | 39.21.020 |  | Cabo de cobre flexível de 2,5 mm², isolamento 0,6/1kV - isolação HEPR 90°C | m |  | 2.17 | 0
3.12.6.10 | 39.21.030 |  | Cabo de cobre flexível de 4 mm², isolamento 0,6/1kV - isolação HEPR 90°C | m |  | 2.86 | 0
3.12.6.11 | 39.21.040 |  | Cabo de cobre flexível de 6 mm², isolamento 0,6/1kV - isolação HEPR 90°C | m |  | 3.82 | 0
3.12.6.12 | 39.21.050 |  | Cabo de cobre flexível de 10 mm², isolamento 0,6/1kV - isolação HEPR 90°C | m |  | 7.42 | 0
3.12.6.13 | 39.21.060 |  | Cabo de cobre flexível de 16 mm², isolamento 0,6/1kV - isolação HEPR 90°C | m |  | 10.15 | 0
3.12.6.14 | 39.21.070 |  | Cabo de cobre flexível de 25 mm², isolamento 0,6/1kV - isolação HEPR 90°C | m |  | 14.37 | 0
3.13 |  | FACHADAS |  |  |  |  | 0
3.13.1 | 17.02.020 |  | Chapisco | m² |  | 4.82 | 0
3.13.2 | 17.02.220 |  | Reboco | m² |  | 9.4 | 0
3.13.3 | 17.02.120 |  | Emboço comum | m² |  | 14.99 | 0
3.13.4 | 33.10.010 |  | Tinta látex antimofo em massa, inclusive preparo | m² |  | 18.52 | 0
3.14 |  | LIMPEZA DA OBRA |  |  |  |  | 0
3.14.1 | 55.01.020 |  | Limpeza final da obra | m² |  | 10.4 | 0
4.0 |  |  | 4º ANDAR - UTI e CENTRO CIRÚRGICO |  |  |  | 0
4.1 |  | SERVIÇO DE APOIO À OBRA |  |  |  |  | 0
4.1.1 |  | TAPUMES E PROTEÇÕES |  |  |  |  | 0
4.1.1.1 | 02.03.110 |  | Tapume móvel para fechamento de áreas | m² |  | 63.15 | 0
4.1.2 |  | SERVIÇOS AUXILIARES |  |  |  |  | 0
4.1.2.1 | 02.05.202 |  | Andaime torre metálico (1,5 x 1,5 m) com piso metálico | mxmês |  | 18.43 | 0
4.1.2.2 | 02.05.060 |  | Montagem e desmontagem de andaime torre metálica com altura até 10 m | m |  | 9.07 | 0
4.1.3 |  | RETIRADAS |  |  |  |  | 0
4.1.3.1 | 05.07.040 |  | Remoção de entulho separado de obra com caçamba metálica - terra, alvenaria, concreto, argamassa, madeira, papel, plástico ou metal | m³ |  | 88.73 | 0
4.2 |  | REVESTIMENTOS DE TETO E PAREDE |  |  |  |  | 0
4.2.1 | 17.02.120 |  | Emboço comum | m² |  | 14.99 | 0
4.2.2 | 17.02.220 |  | Reboco | m² |  | 9.4 | 0
4.2.3 | 17.02.020 |  | Chapisco | m² |  | 4.82 | 0
4.3 |  | PISOS |  |  |  |  | 0
4.3.1 | 17.01.020 |  | Argamassa de regularização e/ou proteção | m³ |  | 504.05 | 0
4.3.2 | 17.10.020 |  | Piso em granilite moldado no local | m² |  | 64.57 | 0
4.4 |  | FORROS |  |  |  |  | 0
4.4.1 | 22.02.030 |  | Forro em painéis de gesso acartonado, espessura de 12,5 mm, fixo | m² |  | 63.51 | 0
4.4.2 | 22.03.030 |  | Forro em fibra mineral acústico, revestido em látex | m² |  | 97.49 | 0
4.5 |  | PINTURA |  |  |  |  | 0
4.5.1 | 33.07.102 |  | Esmalte a base de água em estrutura metálica | m² |  | 33.56 | 0
4.5.2 | 33.10.010 |  | Tinta látex antimofo em massa, inclusive preparo | m² |  | 18.52 | 0
4.6 |  | INSTALAÇÃO ELÉTRICA |  |  |  |  | 0
4.6.1 |  | INSTALAÇÕES ELÉTRICAS |  |  |  |  | 0
4.6.1.1 | 38.06.040 |  | Eletroduto galvanizado a quente, pesado de 3/4´ - com acessórios | m |  | 34.42 | 0
4.6.1.2 | 41.14.020 |  | Luminária retangular de embutir tipo calha fechada, com difusor plano em acrílico, para 2 lâmpadas fluorescentes tubulares de 28 W/32 W/36 W/54 W | un |  | 151.99 | 0
4.6.1.3 | 41.07.060 |  | Lâmpada fluorescente tubular, base bipino bilateral de 28 W | un |  | 11.02 | 0
4.6.1.4 | 41.09.740 |  | Reator eletrônico de alto fator de potência com partida instantânea, para duas lâmpadas fluorescentes tubulares, base bipino bilateral, 28 W - 127 V / 220 V | un |  | 50.19 | 0
4.6.1.5 | 40.06.040 |  | Condulete metálico de 3/4´ | cj |  | 31.41 | 0
4.6.1.6 | 40.04.450 |  | Tomada 2P+T de 10 A - 250 V, completa | cj |  | 18.66 | 0
4.6.2 |  | ALIMENTADORES DOS COMANDOS A DISTÂNCIA |  |  |  |  | 0
4.6.2.1 | 39.02.016 |  | Cabo de cobre de 2,5 mm², isolamento 750 V - isolação em PVC 70°C | m |  | 2.58 | 0
4.7 |  | CLIMATIZAÇÃO |  |  |  |  | 0
4.7.1 |  | REDE DE DUTOS |  |  |  |  | 0
4.7.1.1 | 61.20.450 |  | Duto em chapa de aço galvanizado | kg |  | 34.93 | 0
4.7.1.2 | 32.06.030 |  | Lã de vidro e/ou lã de rocha com espessura de 2´ | m² |  | 19.88 | 0
4.7.1.3 | 32.11.150 |  | Proteção para isolamento térmico em alumínio | m² |  | 27.55 | 0
4.7.1.4 | Com005 |  | Caixa de filtros F8 para vazão de 10.500 m³/h | cj |  | 9646.76 | 0
4.7.1.5 | 61.10.300 |  | Duto flexível aluminizado, seção circular - Ø 10cm (4") | m |  | 17.82 | 0
4.7.1.6 | 61.10.310 |  | Duto flexível aluminizado, seção circular - Ø 15cm (6") | m |  | 21.41 | 0
4.7.1.7 | 61.10.320 |  | Duto flexível aluminizado, seção circular - Ø 20cm (8") | m |  | 24 | 0
4.7.2 |  | BOCAS DE AR |  |  |  |  | 0
4.7.2.1 | 61.10.530 |  | Difusor de insuflação de ar tipo direcional, medindo 30 x 30 cm | un |  | 265.15 | 0
4.7.2.2 | 61.10.565 |  | Grelha de insuflação de ar em alumínio anodizado, de dupla deflexão, tamanho: acima de 0,10 m² até 0,50 m² | m² |  | 880.15 | 0
4.7.2.3 | 61.10.511 |  | Difusor para insuflamento de ar com plenum, multivias e colarinho | m² |  | 1512.66 | 0
4.7.2.4 | 61.10.575 |  | Grelha de retorno/exaustão com registro, tamanho: 0,07 m² a 0,13 m² | m² |  | 1073.45 | 0
4.7.2.5 | 61.10.574 |  | Grelha de retorno/exaustão com registro, tamanho: 0,03 m² a 0,06 m² | m² |  | 1422.81 | 0
4.7.2.6 | 61.10.569 |  | Grelha de porta, tamanho: 0,03 m² a 0,06 m² | m² |  | 2045.83 | 0
4.7.2.7 | 61.10.568 |  | Grelha de porta, tamanho: 0,07 m² a 0,13 m² | m² |  | 1276.28 | 0
4.7.2.8 | 61.10.578 |  | Grelha de retorno/exaustão com registro, tamanho: 0,41 m² a 0,65 m² | m² |  | 718.11 | 0
4.7.2.9 | 61.10.576 |  | Grelha de retorno/exaustão com registro, tamanho: 0,14 m² a 0,19 m² | m² |  | 901.94 | 0
4.7.2.10 | 61.10.577 |  | Grelha de retorno/exaustão com registro, tamanho: 0,20 m² a 0,40 m² | m² |  | 807.57 | 0
4.7.2.11 | 61.10.567 |  | Grelha de porta, tamanho: 0,14 m² a 0,30 m² | m² |  | 1069.42 | 0
4.7.2.12 | 61.10.403 |  | Damper de regulagem manual, tamanho: 0,21 m² a 0,40 m² | m² |  | 592.38 | 0
4.7.2.13 | 61.10.402 |  | Damper de regulagem manual, tamanho: 0,15 m² a 0,20 m² | m² |  | 729.66 | 0
4.7.2.14 | 61.10.401 |  | Damper de regulagem manual, tamanho: 0,10 m² a 0,14 m² | m² |  | 886.08 | 0
4.7.2.15 | 61.10.581 |  | Veneziana com tela e filtro G4 | m² |  | 974.32 | 0
4.7.3 |  | INTERLIGAÇÕES ELÉTRICAS - Q.E. + P.C.R. |  |  |  |  | 0
4.7.3.1 | 38.04.040 |  | Eletroduto galvanizado, médio de 3/4´ - com acessórios | m |  | 27.85 | 0
4.7.3.2 | 38.04.060 |  | Eletroduto galvanizado, médio de 1´ - com acessórios | m |  | 32.68 | 0
4.7.3.3 | 38.04.080 |  | Eletroduto galvanizado, médio de 1 1/4´ - com acessórios | m |  | 40.1 | 0
4.7.3.4 | 38.04.100 |  | Eletroduto galvanizado, médio de 1 1/2´ - com acessórios | m |  | 46.53 | 0
4.7.3.5 | 38.04.120 |  | Eletroduto galvanizado, médio de 2´ - com acessórios | m |  | 52.84 | 0
4.7.3.6 | 38.04.140 |  | Eletroduto galvanizado, médio de 2 1/2´ - com acessórios | m |  | 72.08 | 0
4.7.3.7 | 38.04.160 |  | Eletroduto galvanizado, médio de 3´ - com acessórios | m |  | 90.7 | 0
4.7.3.8 | 39.21.010 |  | Cabo de cobre flexível de 1,5 mm², isolamento 0,6/1kV - isolação HEPR 90°C | m |  | 1.56 | 0
4.7.3.9 | 39.21.020 |  | Cabo de cobre flexível de 2,5 mm², isolamento 0,6/1kV - isolação HEPR 90°C | m |  | 2.17 | 0
4.7.3.10 | 39.21.030 |  | Cabo de cobre flexível de 4 mm², isolamento 0,6/1kV - isolação HEPR 90°C | m |  | 2.86 | 0
4.7.3.11 | 39.21.040 |  | Cabo de cobre flexível de 6 mm², isolamento 0,6/1kV - isolação HEPR 90°C | m |  | 3.82 | 0
4.7.3.12 | 39.21.050 |  | Cabo de cobre flexível de 10 mm², isolamento 0,6/1kV - isolação HEPR 90°C | m |  | 7.42 | 0
4.7.3.13 | 39.21.060 |  | Cabo de cobre flexível de 16 mm², isolamento 0,6/1kV - isolação HEPR 90°C | m |  | 10.15 | 0
4.8 |  | LIMPEZA DA OBRA |  |  |  |  | 0
4.8.1 | 55.01.020 |  | Limpeza final da obra | m² |  | 10.4 | 0
5.0 |  |  | COBERTURA - TELHAMENTO NOVO UTI / CENTRO CIRURGICO |  |  |  | 0
5.1 |  | SERVIÇO DE APOIO À OBRA |  |  |  |  | 0
5.1.1 |  | SERVIÇOS AUXILIARES |  |  |  |  | 0
5.1.1.1 | 02.05.060 |  | Montagem e desmontagem de andaime torre metálica com altura até 10 m | m |  | 9.07 | 0
5.1.1.2 | 02.05.195 |  | Balancim elétrico tipo plataforma para transporte vertical, com altura até 60 m | unxmês |  | 1334.87 | 0
5.1.1.3 | 02.05.202 |  | Andaime torre metálico (1,5 x 1,5 m) com piso metálico | mxmês |  | 18.43 | 0
5.2 |  | DEMOLIÇÕES E RETIRADAS |  |  |  |  | 0
5.2.1 |  | CIVIL |  |  |  |  | 0
5.2.1.1 | 05.04.060 |  | Transporte manual horizontal e/ou vertical de entulho até o local de despejo - ensacado | m³ |  | 93.15 | 0
5.2.1.2 | 05.07.050 |  | Remoção de entulho de obra com caçamba metálica - material volumoso e misturado por alvenaria, terra, madeira, papel, plástico e metal | m³ |  | 86.84 | 0
5.2.1.3 | 04.02.140 |  | Retirada de estrutura metálica | kg |  | 1.51 | 0
5.2.1.4 | 03.01.040 |  | Demolição manual de concreto armado | m³ |  | 297 | 0
5.2.1.5 | 03.03.020 |  | Apicoamento manual de piso, parede ou teto | m² |  | 2.23 | 0
5.2.1.6 | 01.23.160 |  | Furação de 2 1/4" em concreto armado | m |  | 181.65 | 0
5.2.1.7 | 04.03.040 |  | Retirada de telhamento perfil e material qualquer, exceto barro | m² |  | 5.94 | 0
5.2.1.8 | 04.30.020 |  | Remoção de calha ou rufo | m |  | 3.42 | 0
5.2.1.9 | 05.08.140 |  | Transporte de entulho, para distâncias superiores ao 20° km | m³xkm |  | 1.57 | 0
5.2.1.10 | 05.07.040 |  | Remoção de entulho separado de obra com caçamba metálica - terra, alvenaria, concreto, argamassa, madeira, papel, plástico ou metal | m³ |  | 88.73 | 0
5.3 |  | SUPERESTRUTURA |  |  |  |  | 0
5.3.1 |  | CONCRETO |  |  |  |  | 0
5.3.1.1 | 09.02.020 |  | Forma plana em compensado para estrutura convencional | m² |  | 103.84 | 0
5.3.1.2 | 11.01.290 |  | Concreto usinado, fck = 25,0 MPa - para bombeamento | m³ |  | 298.21 | 0
5.3.1.3 | 11.16.080 |  | Lançamento e adensamento de concreto ou massa por bombeamento | m³ |  | 126.96 | 0
5.3.1.4 | 10.01.040 |  | Armadura em barra de aço CA-50 (A ou B) fyk = 500 MPa | kg |  | 6.86 | 0
5.3.1.5 | 10.01.060 |  | Armadura em barra de aço CA-60 (A ou B) fyk = 600 MPa | kg |  | 7.51 | 0
5.3.1.6 | 08.02.050 |  | Cimbramento tubular metálico | m³xmês |  | 4.72 | 0
5.3.1.7 | 08.02.060 |  | Montagem e desmontagem de cimbramento tubular metálico | m³ |  | 11.31 | 0
5.3.1.8 | 14.40.070 |  | Tela galvanizada para fixação de alvenaria com dimensão de 7,5x50cm | un |  | 5.85 | 0
5.3.1.9 | 01.23.239 |  | Furação para 20mm x 200mm em concreto armado, inclusive colagem de armadura (barra de Ø 16mm) | un |  | 23.32 | 0
5.3.1.10 | 11.03.090 |  | Concreto preparado no local, fck = 20,0 MPa | m³ |  | 315.31 | 0
5.3.1.11 | 11.16.060 |  | Lançamento e adensamento de concreto ou massa em estrutura | m³ |  | 86.51 | 0
5.3.2 |  | ESTRUTURA METÁLICA AUXILIAR E REFORÇOS |  |  |  |  | 0
5.3.2.1 | 15.03.030 |  | Fornecimento e montagem de estrutura em aço ASTM-A36, sem pintura | kg |  | 13.88 | 0
5.4 |  | ALVENARIA |  |  |  |  | 0
5.4.1 | 14.28.030 |  | Elemento vazado em concreto, tipo quadriculado de 39 x 39 x 10 cm | m² |  | 138.17 | 0
5.4.2 | 14.15.060 |  | Alvenaria em bloco de concreto celular autoclavado de 10 cm, uso revestido - classe C25 | m² |  | 67.6 | 0
5.5 |  | REVESTIMENTOS DE TETO E PAREDE |  |  |  |  | 0
5.5.1 | 17.02.020 |  | Chapisco | m² |  | 4.82 | 0
5.5.2 | 17.02.120 |  | Emboço comum | m² |  | 14.99 | 0
5.5.3 | 17.02.220 |  | Reboco | m² |  | 9.4 | 0
5.6 |  | ESQUADRIAS E ELEMENTOS METÁLICOS |  |  |  |  | 0
5.6.1 | 24.02.060 |  | Porta/portão de abrir em chapa, sob medida | m² |  | 740.92 | 0
5.7 |  | PINTURA |  |  |  |  | 0
5.7.1 | 33.07.102 |  | Esmalte a base de água em estrutura metálica | m² |  | 33.56 | 0
5.7.3 | 33.11.050 |  | Esmalte à base água em superfície metálica, inclusive preparo | m² |  | 30.44 | 0
5.7.4 | 33.10.010 |  | Tinta látex antimofo em massa, inclusive preparo | m² |  | 18.52 | 0
5.8 |  | IMPERMEABILIZAÇÃO |  |  |  |  | 0
5.8.1 | 17.01.120 |  | Argamassa de cimento e areia traço 1:3, com adesivo acrílico | m³ |  | 956.38 | 0
5.8.2 | 17.01.020 |  | Argamassa de regularização e/ou proteção | m³ |  | 504.05 | 0
5.8.3 | 17.01.050 |  | Regularização de piso com nata de cimento | m² |  | 20.46 | 0
5.8.4 | 17.02.020 |  | Chapisco | m² |  | 4.82 | 0
5.8.5 | 32.15.040 |  | Impermeabilização em manta asfáltica com armadura, tipo III-B, espessura de 4 mm | m² |  | 61.13 | 0
5.8.6 | 32.20.020 |  | Aplicação de papel Kraft | m² |  | 5.36 | 0
5.8.7 | 32.20.060 |  | Tela galvanizada fio 24 BWG, malha hexagonal de 1/2´, para armadura de argamassa | m² |  | 10.36 | 0
5.9 |  | SPDA-ATERRAMENTO |  |  |  |  | 0
5.9.1 | 42.05.440 |  | Barra condutora chata em alumínio de 7/8´ x 1/8´, inclusive acessórios de fixação | m |  | 22.3 | 0
5.10 |  | TELHAMENTO NOVO UTI e CENTRO CIRÚRGICO |  |  |  |  | 0
5.10.1 | 16.13.060 |  | Telhamento em chapa de aço pré-pintada com epóxi e poliéster, tipo sanduíche, espessura de 0,50 mm, com lã de rocha | m² |  | 148.36 | 0
5.10.2 | 16.33.062 |  | Calha, rufo, afins em chapa galvanizada nº 24 - corte 1,00 m | m |  | 133.32 | 0
5.10.3 | 14.20.020 |  | Cimalha em concreto com pingadeira | m |  | 7.83 | 0
5.10.4 | 15.03.131 |  | Fornecimento e montagem de estrutura em aço ASTM-A572 Grau 50, sem pintura | kg |  | 21.69 | 0
5.10.5 | 33.07.140 |  | Pintura com esmalte alquídico em estrutura metálica | kg |  | 2.54 | 0
5.10.6 | 46.04.030 |  | Tubo de PVC rígido tipo PBA classe 15, DN= 100mm, (DE= 110mm), inclusive conexões | m |  | 58.97 | 0
5.11 |  | LIMPEZA DA OBRA |  |  |  |  | 0
5.11.1 | 55.01.020 |  | Limpeza final da obra | m² |  | 10.4 | 0
6.0 |  |  | PRUMADA CABINE - CASA DE MÁQUINAS |  |  |  | 0
6.1 |  | INSTALAÇÃO ELÉTRICA |  |  |  |  | 0
6.1.1 |  | INSTALAÇÕES ELÉTRICAS |  |  |  |  | 0
6.1.1.1 | 38.06.080 |  | Eletroduto galvanizado a quente, pesado de 1 1/4´ - com acessórios | m |  | 52.36 | 0
6.1.1.2 | 38.06.100 |  | Eletroduto galvanizado a quente, pesado de 1 1/2´ - com acessórios | m |  | 60.77 | 0
6.1.1.3 | 38.05.140 |  | Eletroduto galvanizado, pesado de 2 1/2´ - com acessórios | m |  | 84.33 | 0
6.1.1.4 | 38.07.300 |  | Perfilado perfurado 38 x 38 mm em chapa 14 pré-zincada, com acessórios | m |  | 24.83 | 0
6.1.1.5 | 38.12.120 |  | Leito para cabos, tipo pesado, em aço galvanizado de 500 x 100 mm - com acessórios | m |  | 159.76 | 0
6.1.1.6 | 40.06.140 |  | Condulete metálico de 2 1/2´ | cj |  | 147.59 | 0
6.1.1.7 | 40.06.080 |  | Condulete metálico de 1 1/4´ | cj |  | 47.52 | 0
6.1.1.8 | 40.06.100 |  | Condulete metálico de 1 1/2´ | cj |  | 52.34 | 0
6.1.2 |  | ALIMENTADORES DOS QUADROS DE AR CONDICIONADO |  |  |  |  | 0
6.1.2.1 | 39.21.050 |  | Cabo de cobre flexível de 10 mm², isolamento 0,6/1kV - isolação HEPR 90°C | m |  | 7.42 | 0
6.1.2.2 | 39.21.070 |  | Cabo de cobre flexível de 25 mm², isolamento 0,6/1kV - isolação HEPR 90°C | m |  | 14.37 | 0
6.1.2.3 | 39.21.120 |  | Cabo de cobre flexível de 120 mm², isolamento 0,6/1kV - isolação HEPR 90°C | m |  | 62.3 | 0
6.1.2.4 | 39.21.100 |  | Cabo de cobre flexível de 70 mm², isolamento 0,6/1kV - isolação HEPR 90°C | m |  | 39.18 | 0
6.1.2.5 | 39.10.120 |  | Terminal de pressão/compressão para cabo de 25 mm² | un |  | 9.93 | 0
6.1.2.6 | 39.10.246 |  | Terminal de pressão/compressão para cabo de 120 mm² | un |  | 23.36 | 0
6.1.2.7 | 39.10.200 |  | Terminal de pressão/compressão para cabo de 70 mm² | un |  | 12.3 | 0
6.1.2.8 | 39.10.060 |  | Terminal de pressão/compressão para cabo de 6 até 10 mm² | un |  | 8.92 | 0
7.0 |  |  | IMPLANTAÇÃO |  |  |  | 0
7.1 |  | SERVIÇO DE APOIO À OBRA |  |  |  |  | 0
7.1.1 |  | TAPUMES E PROTEÇÕES |  |  |  |  | 0
7.1.1 | 02.03.080 |  | Fechamento provisório de vãos em chapa de madeira compensada | m² |  | 29.23 | 0
7.1.2 |  | RETIRADAS |  |  |  |  | 0
7.1.2.1.1 | 05.07.040 |  | Remoção de entulho separado de obra com caçamba metálica - terra, alvenaria, concreto, argamassa, madeira, papel, plástico ou metal | m³ |  | 88.73 | 0
7.2 |  | INSTALAÇÃO ELÉTRICA |  |  |  |  | 0
7.2.1 |  | INSTALAÇÕES ELÉTRICAS |  |  |  |  | 0
7.2.1.1 | 38.06.040 |  | Eletroduto galvanizado a quente, pesado de 3/4´ - com acessórios | m |  | 34.42 | 0
7.2.1.2 | 38.05.140 |  | Eletroduto galvanizado, pesado de 2 1/2´ - com acessórios | m |  | 84.33 | 0
7.2.1.3 | 38.07.300 |  | Perfilado perfurado 38 x 38 mm em chapa 14 pré-zincada, com acessórios | m |  | 24.83 | 0
7.2.1.4 | 38.13.040 |  | Eletroduto corrugado em polietileno de alta densidade, DN= 100 mm, com acessórios | m |  | 17.73 | 0
7.2.1.5 | 40.02.470 |  | Caixa em alumínio fundido à prova de tempo, umidade, gases, vapores e pó, 445 x 350 x 220 mm | un |  | 555.94 | 0
7.2.1.6 | 40.05.020 |  | Interruptor com 1 tecla simples e placa | cj |  | 18.18 | 0
7.2.1.7 | 41.13.200 |  | Luminária blindada oval de sobrepor ou arandela, para lâmpada fluorescentes compacta | un |  | 79.38 | 0
7.2.1.8 | 41.07.450 |  | Lâmpada fluorescente compacta eletrônica "3U", base E27 de 25 W - 110 ou 220 V | un |  | 16.05 | 0
7.2.1.9 | 36.08.360 |  | Grupo gerador carenado com potência de 460/434 kVA, variação de + ou - 10% - completo | un |  | 244489.03 | 0
7.2.1.10 | 40.02.040 |  | Caixa de passagem em chapa, com tampa parafusada, 150 x 150 x 80 mm | un |  | 23.22 | 0
7.2.1.11 | 06.01.020 |  | Escavação manual em solo de 1ª e 2ª categoria em campo aberto | m³ |  | 37.13 | 0
7.2.1.12 | 06.11.040 |  | Reaterro manual apiloado sem controle de compactação | m³ |  | 13.86 | 0
7.2.1.13 | 40.06.160 |  | Condulete metálico de 3´ | cj |  | 171.79 | 0
7.2.1.14 | 40.06.140 |  | Condulete metálico de 2 1/2´ | cj |  | 147.59 | 0
7.2.1.15 | 40.06.040 |  | Condulete metálico de 3/4´ | cj |  | 31.41 | 0
7.2.2 |  | CONDUTORES |  |  |  |  | 0
7.2.2.1 |  | ALIMENTADORES DOS QUADROS DE AR CONDICIONADO |  |  |  |  | 0
7.2.2.1.1 | 39.21.090 |  | Cabo de cobre flexível de 50 mm², isolamento 0,6/1kV - isolação HEPR 90°C | m |  | 28.13 | 0
7.2.2.1.2 | 39.21.125 |  | Cabo de cobre flexível de 150 mm², isolamento 0,6/1 kV - isolação HEPR 90°C | m |  | 74.95 | 0
7.2.2.1.3 | 39.21.110 |  | Cabo de cobre flexível de 95 mm², isolamento 0,6/1kV - isolação HEPR 90°C | m |  | 50.08 | 0
7.2.2.1.4 | 39.21.120 |  | Cabo de cobre flexível de 120 mm², isolamento 0,6/1kV - isolação HEPR 90°C | m |  | 62.3 | 0
7.2.2.1.5 | 39.21.100 |  | Cabo de cobre flexível de 70 mm², isolamento 0,6/1kV - isolação HEPR 90°C | m |  | 39.18 | 0
7.2.2.1.6 | 39.10.160 |  | Terminal de pressão/compressão para cabo de 50 mm² | un |  | 12.21 | 0
7.2.2.1.7 | 39.10.240 |  | Terminal de pressão/compressão para cabo de 95 mm² | un |  | 16.38 | 0
7.2.2.1.8 | 39.10.250 |  | Terminal de pressão/compressão para cabo de 150 mm² | un |  | 22.02 | 0
7.2.2.1.9 | 39.10.246 |  | Terminal de pressão/compressão para cabo de 120 mm² | un |  | 23.36 | 0
7.2.2.1.10 | 39.10.200 |  | Terminal de pressão/compressão para cabo de 70 mm² | un |  | 12.3 | 0
7.2.2.2 |  | ALIMENTADORES DOS COMANDOS LOCAIS |  |  |  |  | 0
7.2.2.2.1 | 39.02.020 |  | Cabo de cobre de 4 mm², isolamento 750 V - isolação em PVC 70°C | m |  | 4.03 | 0
7.2.2.2.2 | 39.02.016 |  | Cabo de cobre de 2,5 mm², isolamento 750 V - isolação em PVC 70°C | m |  | 2.58 | 0
7.2.3 |  | ADEQUAÇÕES - CABINE SECUNDÁRIA |  |  |  |  | 0
7.2.3.1 | 39.10.060 |  | Terminal de pressão/compressão para cabo de 6 até 10 mm² | un |  | 8.92 | 0
7.2.3.2 | 39.21.040 |  | Cabo de cobre flexível de 6 mm², isolamento 0,6/1kV - isolação HEPR 90°C | m |  | 3.82 | 0
7.2.3.3 | 37.04.270 |  | Quadro de distribuição universal de sobrepor, para disjuntores 34 DIN / 24 Bolt-on - 150 A - sem componentes | un |  | 594.52 | 0
7.2.3.4 | 37.06.010 |  | Painel monobloco autoportante em chapa de aço de 2,0 mm de espessura, com proteção mínima IP 54 - sem componentes | m² |  | 2332.29 | 0
7.2.3.5 | 37.10.010 |  | Barramento de cobre nu | kg |  | 54.58 | 0
7.2.3.6 | 37.13.720 |  | Disjuntor série universal, em caixa moldada, térmico fixo e magnético ajustável, tripolar 600 V, corrente de 300 A até 400 A | un |  | 1826.69 | 0
7.2.3.7 | 37.13.730 |  | Disjuntor série universal, em caixa moldada, térmico fixo e magnético ajustável, tripolar 600 V, corrente de 500 A até 630 A | un |  | 3005.58 | 0
7.2.3.8 | 37.13.740 |  | Disjuntor série universal, em caixa moldada, térmico fixo e magnético ajustável, tripolar 600 V, corrente de 700 A até 800 A | un |  | 5117.97 | 0
7.2.3.9 | 37.13.840 |  | Mini-disjuntor termomagnético, bipolar 220/380 V, corrente de 10 A até 32 A | un |  | 38.9 | 0
7.2.3.10 | 37.13.880 |  | Mini-disjuntor termomagnético, tripolar 220/380 V, corrente de 10 A até 32 A | un |  | 50.07 | 0
7.2.3.11 | 37.20.010 |  | Isolador em epóxi de 1 kV para barramento | un |  | 21.72 | 0
7.2.3.12 | 37.13.660 |  | Disjuntor termomagnético, tripolar 220/380 V, corrente de 60 A até 100 A | un |  | 134.32 | 0
7.2.3.13 | 37.13.650 |  | Disjuntor termomagnético, tripolar 220/380 V, corrente de 10 A até 50 A | un |  | 117.77 | 0
7.2.3.14 | 37.19.010 |  | Transformador de corrente 800-5 A, janela | un |  | 259.11 | 0
7.2.3.15 | 37.19.020 |  | Transformador de corrente 200-5 A até 600-5 A, janela | un |  | 250.86 | 0
7.2.3.16 | 37.24.032 |  | Supressor de surto monofásico, Fase-Terra, In > ou = 20 kA, Imax. de surto de 50 até 80 Ka | un |  | 141.46 | 0
7.2.3.17 | 37.24.040 |  | Supressor de surto monofásico, Neutro-Terra, In > ou = 20 kA, Imax. de surto de 65 até 80 kA | un |  | 171.67 | 0
7.2.3.18 | 37.25.110 |  | Disjuntor em caixa moldada tripolar, térmico e magnético fixos, tensão de isolamento 415/690V, de 175A a 250A | un |  | 597.19 | 0
7.2.3.19 | 37.20.080 |  | Barra de neutro e/ou terra | un |  | 19.43 | 0
7.2.3.20 | 40.13.010 |  | Chave comutadora para amperímetro | un |  | 105.44 | 0
7.2.3.21 | 40.13.040 |  | Amperímetro de ferro móvel de 96x96mm, para ligação em transformador de corrente, escala fixa de 0A/50A até 0A/2,0kA | un |  | 332.52 | 0
7.2.3.22 | 40.14.010 |  | Chave comutadora para voltímetro | un |  | 86.17 | 0
7.2.3.23 | 40.14.030 |  | Voltímetro de ferro móvel de 96 x 96 mm, escalas variáveis de 0/150 V, 0/250 V, 0/300 V, 0/500 V e 0/600 V | un |  | 190.09 | 0
7.2.4 |  | SPDA-ATERRAMENTO |  |  |  |  | 0
7.2.4.1 | 42.05.210 |  | Haste de aterramento de 5/8´ x 3,00 m | un |  | 98.09 | 0
7.2.4.2 | 39.04.080 |  | Cabo de cobre nu, têmpera mole, classe 2, de 50 mm² | m |  | 29.83 | 0
7.3 |  | INSTALAÇÃO HIDRÁULICA - PREDIAL |  |  |  |  | 0
7.3.1 |  | ÁGUA FRIA |  |  |  |  | 0
7.3.1.1 | 46.01.020 |  | Tubo de PVC rígido soldável marrom, DN= 25 mm, (3/4´), inclusive conexões | m |  | 22.53 | 0
7.3.1.2 | 44.03.400 |  | Torneira curta com rosca para uso geral, em latão fundido cromado, DN= 3/4´ | un |  | 37.81 | 0
7.3.2 |  | ESGOTO SANITÁRIO |  |  |  |  | 0
7.3.2.1 | 46.02.050 |  | Tubo de PVC rígido branco PxB com virola e anel de borracha, linha esgoto série normal, DN= 50 mm, inclusive conexões | m |  | 31.76 | 0
7.3.2.2 | 49.01.030 |  | Caixa sifonada de PVC rígido de 150 x 150 x 50 mm, com grelha | un |  | 70.74 | 0
7.3.3 |  | PRUMADAS DRENAGEM DE CLIMATIZAÇÃO |  |  |  |  | 0
7.3.3.1 | 46.01.050 |  | Tubo de PVC rígido soldável marrom, DN= 50 mm, (1 1/2´), inclusive conexões | m |  | 35.72 | 0
7.3.4 |  | COMBATE A INCÊNDIO |  |  |  |  | 0
7.3.4.1 | 50.10.120 |  | Extintor manual de pó químico seco ABC - capacidade de 6 kg | un |  | 162.27 | 0
7.3.4.2 | 50.10.140 |  | Extintor manual de gás carbônico 5 BC - capacidade de 6 kg | un |  | 353.68 | 0
7.3.4.3 | 97.01.010 |  | Adesivo vinílico, padrão regulamentado, para sinalização de incêndio | un |  | 15.76 | 0
7.4 |  | BASES C.A.G./ABRIGO Q.E. e C.M.-AC/PIPE RACK EL,HD |  |  |  |  | 0
7.4.1 |  | SERVIÇOS AUXILIARES |  |  |  |  | 0
7.4.1.1 | 02.05.060 |  | Montagem e desmontagem de andaime torre metálica com altura até 10 m | m |  | 9.07 | 0
7.4.1.2 | 02.05.080 |  | Montagem e desmontagem de andaime torre metálica com altura superior a 10 m | m |  | 22.88 | 0
7.4.1.3 | 02.05.202 |  | Andaime torre metálico (1,5 x 1,5 m) com piso metálico | mxmês |  | 18.43 | 0
7.4.1.4 | 08.02.050 |  | Cimbramento tubular metálico | m³xmês |  | 4.72 | 0
7.4.1.5 | 08.02.060 |  | Montagem e desmontagem de cimbramento tubular metálico | m³ |  | 11.31 | 0
7.4.2 |  | CIVIL |  |  |  |  | 0
7.4.2.1 | 04.09.020 |  | Retirada de esquadria metálica em geral | m² |  | 23.05 | 0
7.4.2.2 | 03.01.020 |  | Demolição manual de concreto simples | m³ |  | 163.35 | 0
7.4.2.3 | 03.01.040 |  | Demolição manual de concreto armado | m³ |  | 297 | 0
7.4.2.4 | 03.02.040 |  | Demolição manual de alvenaria de elevação ou elemento vazado, incluindo revestimento | m³ |  | 59.4 | 0
7.4.2.5 | 04.03.040 |  | Retirada de telhamento perfil e material qualquer, exceto barro | m² |  | 5.94 | 0
7.4.2.6 | 04.08.020 |  | Retirada de folha de esquadria em madeira | un |  | 16.47 | 0
7.4.2.7 | 05.07.040 |  | Remoção de entulho separado de obra com caçamba metálica - terra, alvenaria, concreto, argamassa, madeira, papel, plástico ou metal | m³ |  | 88.73 | 0
7.4.2.8 | 05.08.140 |  | Transporte de entulho, para distâncias superiores ao 20° km | m³xkm |  | 1.57 | 0
7.4.3 |  | LOCAÇÃO DE OBRA |  |  |  |  | 0
7.4.3.1 | 02.10.020 |  | Locação de obra de edificação | m² |  | 9.1 | 0
7.4.4 |  | FUNDAÇÃO PROFUNDA |  |  |  |  | 0
7.4.4.1 | 05.10.010 |  | Carregamento mecanizado de solo de 1ª e 2ª categoria | m³ |  | 2.79 | 0
7.4.4.2 | 05.10.026 |  | Transporte de solo de 1ª e 2ª categoria por caminhão para distâncias superiores ao 20° km | m³xkm |  | 1 | 0
7.4.4.3 | 07.10.020 |  | Espalhamento de solo em bota-fora com compactação sem controle | m³ |  | 3.33 | 0
7.4.4.4 | 10.01.040 |  | Armadura em barra de aço CA-50 (A ou B) fyk = 500 MPa | kg |  | 6.86 | 0
7.4.4.5 | 10.01.060 |  | Armadura em barra de aço CA-60 (A ou B) fyk = 600 MPa | kg |  | 7.51 | 0
7.4.4.6 | 11.01.510 |  | Concreto usinado, fck = 20,0 MPa - para bombeamento em estaca hélice contínua | m³ |  | 304.01 | 0
7.4.4.7 | 11.16.080 |  | Lançamento e adensamento de concreto ou massa por bombeamento | m³ |  | 126.96 | 0
7.4.4.8 | 12.12.016 |  | Estaca tipo hélice contínua, diâmetro de 30 cm em solo | m |  | 37.19 | 0
7.4.4.9 | 12.01.040 |  | Broca em concreto armado diâmetro de 25 cm - completa | m |  | 54.54 | 0
7.4.5 |  | INFRAESTRUTURA |  |  |  |  | 0
7.4.5.1 | 06.02.020 |  | Escavação manual em solo de 1ª e 2ª categoria em vala ou cava até 1,50 m | m³ |  | 44.55 | 0
7.4.5.2 | 06.11.040 |  | Reaterro manual apiloado sem controle de compactação | m³ |  | 13.86 | 0
7.4.5.3 | 08.01.040 |  | Escoramento de solo descontínuo | m² |  | 36.56 | 0
7.4.5.4 | 05.10.010 |  | Carregamento mecanizado de solo de 1ª e 2ª categoria | m³ |  | 2.79 | 0
7.4.5.5 | 05.10.026 |  | Transporte de solo de 1ª e 2ª categoria por caminhão para distâncias superiores ao 20° km | m³xkm |  | 1 | 0
7.4.5.6 | 07.10.020 |  | Espalhamento de solo em bota-fora com compactação sem controle | m³ |  | 3.33 | 0
7.4.5.7 | 11.02.060 |  | Concreto usinado não estrutural mínimo 300 kg cimento / m³ | m³ |  | 285.82 | 0
7.4.5.8 | 11.16.020 |  | Lançamento, espalhamento e adensamento de concreto ou massa em lastro e/ou enchimento | m³ |  | 62.62 | 0
7.4.5.9 | 11.18.040 |  | Lastro de pedra britada | m³ |  | 110.77 | 0
7.4.5.10 | 11.18.060 |  | Lona plástica | m² |  | 2.18 | 0
7.4.5.11 | 09.01.020 |  | Forma em madeira comum para fundação | m² |  | 63.16 | 0
7.4.5.12 | 11.01.290 |  | Concreto usinado, fck = 25,0 MPa - para bombeamento | m³ |  | 298.21 | 0
7.4.5.13 | 11.01.130 |  | Concreto usinado, fck = 25,0 MPa | m³ |  | 264.53 | 0
7.4.5.14 | 11.16.040 |  | Lançamento e adensamento de concreto ou massa em fundação | m³ |  | 125.24 | 0
7.4.5.15 | 11.16.080 |  | Lançamento e adensamento de concreto ou massa por bombeamento | m³ |  | 126.96 | 0
7.4.5.16 | 10.01.040 |  | Armadura em barra de aço CA-50 (A ou B) fyk = 500 MPa | kg |  | 6.86 | 0
7.4.5.17 | 10.01.060 |  | Armadura em barra de aço CA-60 (A ou B) fyk = 600 MPa | kg |  | 7.51 | 0
7.4.6 |  | ALVENARIA |  |  |  |  | 0
7.4.6.1 | 10.01.040 |  | Armadura em barra de aço CA-50 (A ou B) fyk = 500 MPa | kg |  | 6.86 | 0
7.4.6.2 | 11.05.040 |  | Argamassa graute | m³ |  | 250.1 | 0
7.4.6.3 | 11.16.060 |  | Lançamento e adensamento de concreto ou massa em estrutura | m³ |  | 86.51 | 0
7.4.6.4 | 14.11.221 |  | Alvenaria de bloco de concreto estrutural 14 x 19 x 39 cm - classe B | m² |  | 60.72 | 0
7.4.6.5 | 14.10.111 |  | Alvenaria de bloco de concreto de vedação de 14 x 19 x 39 cm - classe C | m² |  | 51.37 | 0
7.4.6.6 | 14.10.121 |  | Alvenaria de bloco de concreto de vedação de 19 x 19 x 39 cm - classe C | m² |  | 59.02 | 0
7.4.6.7 | 14.01.060 |  | Alvenaria de embasamento em bloco de concreto de 19 x 19 x 39 cm - classe A | m² |  | 74.44 | 0
7.4.6.8 | 14.01.050 |  | Alvenaria de embasamento em bloco de concreto de 14 x 19 x 39 cm - classe A | m² |  | 62.33 | 0
7.4.6.9 | 14.28.030 |  | Elemento vazado em concreto, tipo quadriculado de 39 x 39 x 10 cm | m² |  | 138.17 | 0
7.4.7 |  | PISOS |  |  |  |  | 0
7.4.7.1 | 17.01.040 |  | Lastro de concreto impermeabilizado | m³ |  | 469.13 | 0
7.4.7.2 | 17.03.300 |  | Rodapé em cimentado desempenado e alisado com altura 5 cm | m |  | 18.16 | 0
7.4.8 |  | REVESTIMENTOS DE TETO E PAREDE |  |  |  |  | 0
7.4.8.1 | 17.02.120 |  | Emboço comum | m² |  | 14.99 | 0
7.4.8.2 | 17.02.220 |  | Reboco | m² |  | 9.4 | 0
7.4.8.3 | 17.02.020 |  | Chapisco | m² |  | 4.82 | 0
7.4.9 |  | ESQUADRIAS E ELEMENTOS METÁLICOS |  |  |  |  | 0
7.4.9.1 | 25.01.470 |  | Caixilho fixo tipo veneziana em alumínio anodizado, sob medida - branco | m² |  | 617.56 | 0
7.4.9.2 | 25.02.300 |  | Porta de abrir em alumínio com pintura eletrostática, sob medida - cor branca | m² |  | 787.5 | 0
7.4.9.3 | 24.02.060 |  | Porta/portão de abrir em chapa, sob medida | m² |  | 740.92 | 0
7.4.9.4 | 49.06.020 |  | Grelha em ferro fundido para caixas e canaletas | m² |  | 731.12 | 0
7.4.10 |  | PINTURA |  |  |  |  | 0
7.4.10.1 | 33.07.102 |  | Esmalte a base de água em estrutura metálica | m² |  | 33.56 | 0
7.4.10.1 | 33.10.010 |  | Tinta látex antimofo em massa, inclusive preparo | kg |  | 18.52 | 0
7.4.11 |  | IMPERMEABILIZAÇÃO |  |  |  |  | 0
7.4.11.1 | 17.01.120 |  | Argamassa de cimento e areia traço 1:3, com adesivo acrílico | m³ |  | 956.38 | 0
7.4.11.2 | 17.01.020 |  | Argamassa de regularização e/ou proteção | m³ |  | 504.05 | 0
7.4.11.3 | 17.01.050 |  | Regularização de piso com nata de cimento | m² |  | 20.46 | 0
7.4.11.4 | 17.02.020 |  | Chapisco | m² |  | 4.82 | 0
7.4.11.5 | 32.15.040 |  | Impermeabilização em manta asfáltica com armadura, tipo III-B, espessura de 4 mm | m² |  | 61.13 | 0
7.4.11.6 | 32.20.020 |  | Aplicação de papel Kraft | m² |  | 5.36 | 0
7.4.11.7 | 32.20.060 |  | Tela galvanizada fio 24 BWG, malha hexagonal de 1/2´, para armadura de argamassa | m² |  | 10.36 | 0
7.4.11.8 | 32.16.060 |  | Impermeabilização em membrana à base de polímeros acrílicos, na cor branca e reforço em tela poliéster | m² |  | 62.66 | 0
7.4.11.9 | 17.01.040 |  | Lastro de concreto impermeabilizado | m³ |  | 469.13 | 0
7.4.11.10 | 32.16.010 |  | Impermeabilização em pintura de asfalto oxidado com solventes orgânicos, sobre massa | m² |  | 11.85 | 0
7.4.12 |  | COBERTURA |  |  |  |  | 0
7.4.12.1 | 14.20.020 |  | Cimalha em concreto com pingadeira | m |  | 7.83 | 0
7.4.12.2 | 46.04.030 |  | Tubo de PVC rígido tipo PBA classe 15, DN= 100mm, (DE= 110mm), inclusive conexões | m |  | 58.97 | 0
7.4.12.3 | 16.13.130 |  | Telhamento em chapa de aço com pintura poliéster, tipo sanduíche, espessura de 0,50 mm, com poliestireno expandido | m² |  | 108.22 | 0
7.4.12.4 | 16.33.022 |  | Calha, rufo, afins em chapa galvanizada nº 24 - corte 0,33 m | m |  | 67.65 | 0
7.4.13 |  | FACHADAS |  |  |  |  | 0
7.4.13.1 | 33.10.010 |  | Tinta látex antimofo em massa, inclusive preparo | m² |  | 18.52 | 0
7.4.13.2 | 17.02.020 |  | Chapisco | m² |  | 4.82 | 0
7.4.13.3 | 17.02.220 |  | Reboco | m² |  | 9.4 | 0
7.4.13.4 | 17.02.120 |  | Emboço comum | m² |  | 14.99 | 0
7.4.14 |  | LIMPEZA DE OBRA |  |  |  |  | 0
7.4.14.1 | 55.01.020 |  | Limpeza final da obra | m² |  | 10.4 | 0
I |  | PREÇO TOTAL - MAT. E MÃO DE OBRA - SEM BDI | [5 empty] | 0 | 610218.9239
|  | BDI - MAT E MÃO DE OBRA |  | 22.12% |  |  | 0
I | TOTAL DO EMPREENDIMENTO | [5 empty] | 0