## PLANILHA ANALÍTICA
OBRA: |  | HOSPITAL REGIONAL ALTO NOROESTE - Birigui |  |  |  |  | BDI 01 | BDI SERVIÇO | 0%
OBJETO: |  | Construção da Unidade |  |  |  |  | BDI 02 | BDI DIFERENCIADO | 0%
LOCAL: | [6 empty] | VALOR TOTAL S/ BDI |  | 0
FONTES: | [6 empty] | VALOR TOTAL C/ BDI |  | 0
DATA PLANILHA:
Planilha Orçamentária Analítica
Item | Código | Referência | Descrição | Unidade | Quantidade | Valor Unit. | BDI | Valor Tot. Sem BDI | Valor Tot. Com BDI
1 |  |  | SERVIÇOS PRELIMINARES |  |  |  |  | 0 | 0
1.1 | 01.17.031 | CDHU | Projeto executivo de arquitetura em formato A1 | UN | 320 |  | BDI 01 | 0 | 0
1.2 | 01.17.041 | CDHU | Projeto executivo de arquitetura em formato A0 | UN | 143 |  | BDI 01 | 0 | 0
1.3 | 01.17.051 | CDHU | Projeto executivo de estrutura em formato A1 | UN | 237 |  | BDI 01 | 0 | 0
1.4 | 01.17.061 | CDHU | Projeto executivo de estrutura em formato A0 | UN | 156 |  | BDI 01 | 0 | 0
1.5 | 01.17.071 | CDHU | Projeto executivo de instalações hidráulicas em formato A1 | UN | 153 |  | BDI 01 | 0 | 0
1.6 | 01.17.081 | CDHU | Projeto executivo de instalações hidráulicas em formato A0 | UN | 219 |  | BDI 01 | 0 | 0
1.7 | 01.17.111 | CDHU | Projeto executivo de instalações elétricas em formato A1 | UN | 279 |  | BDI 01 | 0 | 0
1.8 | 01.17.121 | CDHU | Projeto executivo de instalações elétricas em formato A0 | UN | 185 |  | BDI 01 | 0 | 0
1.9 | 01.17.161 | CDHU | Projeto executivo de climatização em formato A0 | UN | 119 |  | BDI 01 | 0 | 0
1.10 | 01.02.111 | CDHU | Parecer técnico de fundações, contenções e recomendações gerais, para empreendimentos com área construída acima de 10.000 m² | UN | 1 |  | BDI 01 | 0 | 0
1.11 | 01.06.031 | CDHU | Elaboração de projeto de adequação de entrada de energia elétrica junto a concessionária, com medição em média tensão, subestação simplificada e demanda de 75 kVA a 300 kVA | UN | 1 |  | BDI 01 | 0 | 0
1.12 | 01.21.120 | CDHU | Sondagem do terreno rotativa em solo | M | 300 |  | BDI 01 | 0 | 0
1.13 | 01.21.010 | CDHU | Taxa de mobilização e desmobilização de equipamentos para execução de sondagem | TX | 1 |  | BDI 01 | 0 | 0
1.14 | 01.20.010 | CDHU | Taxa de mobilização e desmobilização de equipamentos para execução de levantamento topográfico | TX | 1 |  | BDI 01 | 0 | 0
1.15 | 01.20.871 | CDHU | Levantamento planialtimétrico cadastral em área rural até 2 alqueires (mínimo de 10.000 m²) | M2 | 32454.05 |  | BDI 01 | 0 | 0
1.16 | 200602 | EDIF - SP | Controle tecnológico em concreto - ruptura de corpos de prova - moldados pelo laboratório | UN | 446 |  | BDI 01 | 0 | 0
1.17 | 200603 | EDIF - SP | Controle tecnológico de concreto - mobilização para moldagem e/ou coleta dos corpos de prova de concreto | VIAGEM | 22 |  | BDI 01 | 0 | 0
1.18 | 200604 | EDIF - SP | Controle tecnológico de concreto moldagem de corpo de prova | PERÍODO | 22 |  | BDI 01 | 0 | 0
1.19 | 200611 | EDIF - SP | Aço - ensaios de tração em barras | UN | 52 |  | BDI 01 | 0 | 0
1.20 | 200612 | EDIF - SP | Aço - ensaios de dobramento em barras | UN | 52 |  | BDI 01 | 0 | 0
1.21 | 200613 | EDIF - SP | Aço - ensaios de verificação de bitola | UN | 52 |  | BDI 01 | 0 | 0
1.22 | CPU 01 | COMPOSIÇÃO | Manual do edificio hospitalar em geral (data book) | GB | 1 |  | BDI 02 | 0 | 0
1.23 | CPU 02 | COMPOSIÇÃO | As Built dos projetos estrutural instalações elétrica e eletrônica instalações hidráulica climatização gases medicinais. | GB | 1 |  | BDI 01 | 0 | 0
1.24 | COTAÇÃO | COTAÇÃO | Licenciamento ambiental - cetesb (lp - li) | UN | 1 |  | BDI 02 | 0 | 0
1.25 | COTAÇÃO | COTAÇÃO | Plano de Gerenciamento de Resíduos da Saúde e Segurança | UN | 1 |  | BDI 02 | 0 | 0
1.26 | COTAÇÃO | COTAÇÃO | Acompanhamento e licenciamento na Prefeitura | UN | 1 |  | BDI 02 | 0 | 0
1.27 | COTAÇÃO | COTAÇÃO | Aprovação e homologação de Heliponto junto à ANAC | UN | 1 |  | BDI 02 | 0 | 0
1.28 | COTAÇÃO | COTAÇÃO | Estudo de impacto de vizinhança e relatório de impacto de trafego | UN | 1 |  | BDI 02 | 0 | 0
1.29 | COTAÇÃO | COTAÇÃO | Certificação AQUA | UN | 1 |  | BDI 02 | 0 | 0
2 |  |  | INÍCIO E APOIO A OBRA |  |  |  |  | 0 | 0
2.1 | 02.01.021 | CDHU | Construção provisória em madeira - fornecimento e montagem | M2 | 751.4 |  | BDI 01 | 0 | 0
2.2 | 02.01.171 | CDHU | Sanitário/vestiário provisório em alvenaria | M2 | 241.02 |  | BDI 01 | 0 | 0
2.3 | 02.01.180 | CDHU | Banheiro químico modelo Standard, com manutenção conforme exigências da CETESB | UNMES | 12 |  | BDI 01 | 0 | 0
2.4 | 02.01.200 | CDHU | Desmobilização de construção provisória | M2 | 992.42 |  | BDI 01 | 0 | 0
2.5 | 02.02.130 | CDHU | Locação de container tipo escritório com 1 vaso sanitário, 1 lavatório e 1 ponto para chuveiro - área mínima de 13,80 m² | UNMES | 6 |  | BDI 01 | 0 | 0
2.6 | 02.02.140 | CDHU | Locação de container tipo sanitário com 2 vasos sanitários, 2 lavatórios, 2 mictórios e 4 pontos para chuveiro - área mínima de 13,80 m² | UNMES | 6 |  | BDI 01 | 0 | 0
2.7 | 02.02.160 | CDHU | Locação de container tipo guarita - área mínima de 4,60 m² | UNMES | 6 |  | BDI 01 | 0 | 0
2.8 | 02.03.060 | CDHU | Proteção de fachada com tela de nylon | M2 | 15102.7 |  | BDI 01 | 0 | 0
2.9 | 02.03.120 | CDHU | Tapume fixo para fechamento de áreas, com portão | M2 | 1654.4 |  | BDI 01 | 0 | 0
2.10 | 02.05.090 | CDHU | Montagem e desmontagem de andaime tubular fachadeiro com altura até 10 m | M2 | 13130 |  | BDI 01 | 0 | 0
2.11 | 02.05.100 | CDHU | Montagem e desmontagem de andaime tubular fachadeiro com altura superior a 10 m | M2 | 8537.7 |  | BDI 01 | 0 | 0
2.12 | 02.05.212 | CDHU | Andaime tubular fachadeiro com piso metálico e sapatas ajustáveis | M2MES | 45308.1 |  | BDI 01 | 0 | 0
2.13 | 08.02.060 | CDHU | Montagem e desmontagem de cimbramento tubular metálico | M3 | 56482.5 |  | BDI 01 | 0 | 0
2.14 | 02.05.195 | CDHU | Balancim elétrico tipo plataforma para transporte vertical, com altura até 60 m | UNMES | 240 |  | BDI 01 | 0 | 0
2.15 | 02.03.200 | CDHU | Locação de quadros metálicos para plataforma de proteção, inclusive o madeiramento | M2MES | 17632.48 |  | BDI 01 | 0 | 0
2.16 | 08.02.050 | CDHU | Cimbramento tubular metálico | M3MES | 84723.76 |  | BDI 01 | 0 | 0
2.17 | 02.08.020 | CDHU | Placa de identificação para obra | M2 | 48 |  | BDI 01 | 0 | 0
2.18 | 02.10.020 | CDHU | Locação de obra de edificação | M2 | 10831.54 |  | BDI 01 | 0 | 0
2.19 | COTAÇÃO | COTAÇÃO | Elevador de obras sistema cremalheira com operador acabamentoom chapa metálica e restante do fechamento em tela metálica galvanizada teto com alçapão e piso em chapa de aço antiderrapante cabina com porta para operação independente. | UNMES | 28 |  | BDI 01 | 0 | 0
2.20 | CPU 03 | COMPOSIÇÃO | Ganchos para ancoragem inox | UN | 130 |  | BDI 01 | 0 | 0
3 |  |  | MOVIMENTAÇÃO DE TERRA - TERRENO |  |  |  |  | 0 | 0
3.1 | 02.09.130 | CDHU | Limpeza mecanizada do terreno, inclusive troncos com diâmetro acima de 15 cm até 50 cm, com caminhão à disposição dentro da obra, até o raio de 1 km | M2 | 32454.05 |  | BDI 01 | 0 | 0
3.2 | 06.01.020 | CDHU | Escavação manual em solo de 1ª e 2ª categoria em campo aberto | M3 | 48681.075 |  | BDI 01 | 0 | 0
3.3 | 05.10.010 | CDHU | Carregamento mecanizado de solo de 1ª e 2ª categoria | M3 | 71723.4505 |  | BDI 01 | 0 | 0
3.4 | 05.10.023 | CDHU | Transporte de solo de 1ª e 2ª categoria por caminhão para distâncias superiores ao 5° km até o 10° km | M3 | 71723.4505 |  | BDI 01 | 0 | 0
3.5 | 07.10.020 | CDHU | Espalhamento de solo em bota-fora com compactação sem controle | M3 | 71723.4505 |  | BDI 01 | 0 | 0
3.6 | 05.09.007 | CDHU | Taxa de destinação de resíduo sólido em aterro, tipo solo/terra | M3 | 55171.885 |  | BDI 01 | 0 | 0
4 |  |  | FUNDAÇÃO |  |  |  |  | 0 | 0
4.1 | 06.01.020 | CDHU | Escavação manual em solo de 1ª e 2ª categoria em campo aberto | M3 | 1553.15 |  | BDI 01 | 0 | 0
4.2 | 07.02.020 | CDHU | Escavação mecanizada de valas ou cavas com profundidade de até 2 m | M3 | 3624.01 |  | BDI 01 | 0 | 0
4.3 | 06.11.040 | CDHU | Reaterro manual apiloado sem controle de compactação | M3 | 2921.61 |  | BDI 01 | 0 | 0
4.4 | 05.10.010 | CDHU | Carregamento mecanizado de solo de 1ª e 2ª categoria | M3 | 2932.2 |  | BDI 01 | 0 | 0
4.5 | 05.10.023 | CDHU | Transporte de solo de 1ª e 2ª categoria por caminhão para distâncias superiores ao 5° km até o 10° km | M3 | 7013.73 |  | BDI 01 | 0 | 0
4.6 | 07.10.020 | CDHU | Espalhamento de solo em bota-fora com compactação sem controle | M3 | 7013.73 |  | BDI 01 | 0 | 0
4.7 | 05.09.007 | CDHU | Taxa de destinação de resíduo sólido em aterro, tipo solo/terra | M3 | 7013.73 |  | BDI 01 | 0 | 0
4.8 | 12.01.041 | CDHU | Broca em concreto armado diâmetro de 25 cm - completa | M | 1077 |  | BDI 01 | 0 | 0
4.9 | 12.12.060 | CDHU | Estaca tipo hélice contínua, diâmetro de 40 cm em solo | M | 820 |  | BDI 01 | 0 | 0
4.10 | 12.12.070 | CDHU | Estaca tipo hélice contínua, diâmetro de 50 cm em solo | M | 9005 |  | BDI 01 | 0 | 0
4.11 | 12.12.074 | CDHU | Estaca tipo hélice contínua, diâmetro de 60 cm em solo | M | 6135 |  | BDI 01 | 0 | 0
4.12 | 12.12.100 | CDHU | Estaca tipo hélice contínua, diâmetro de 80 cm em solo | M | 1020 |  | BDI 01 | 0 | 0
4.13 | 11.01.520 | CDHU | Concreto usinado, fck = 30 MPa - para bombeamento em estaca hélice contínua | M3 | 4118.52 |  | BDI 01 | 0 | 0
4.14 | 12.12.010 | CDHU | Taxa de mobilização e desmobilização de equipamentos para execução de estaca tipo hélice contínua em solo | TX | 2 |  | BDI 01 | 0 | 0
4.15 | 09.01.020 | CDHU | Forma em madeira comum para fundação | M2 | 7651.62 |  | BDI 01 | 0 | 0
4.16 | 10.01.040 | CDHU | Armadura em barra de aço CA-50 (A ou B) fyk = 500 MPa | KG | 435113.4 |  | BDI 01 | 0 | 0
4.17 | 10.01.060 | CDHU | Armadura em barra de aço CA-60 (A ou B) fyk = 600 MPa | KG | 66951.68 |  | BDI 01 | 0 | 0
4.18 | 11.01.320 | CDHU | Concreto usinado, fck = 30 MPa - para bombeamento | M3 | 4497.41 |  | BDI 01 | 0 | 0
4.19 | 11.16.080 | CDHU | Lançamento e adensamento de concreto ou massa por bombeamento | M3 | 4497.41 |  | BDI 01 | 0 | 0
4.20 | 11.18.040 | CDHU | Lastro de pedra britada | M3 | 774.78 |  | BDI 01 | 0 | 0
4.21 | 11.18.060 | CDHU | Lona plástica preta - uso geral | M2 | 9418.73 |  | BDI 01 | 0 | 0
4.22 | 10.02.020 | CDHU | Armadura em tela soldada de aço | KG | 32221.48 |  | BDI 01 | 0 | 0
5 |  |  | ESTRUTURA |  |  |  |  | 0 | 0
5.1 | 09.01.030 | CDHU | Forma em madeira comum para estrutura | M2 | 39113.35 |  | BDI 01 | 0 | 0
5.2 | 09.07.060 | CDHU | Forma em polipropileno (cubeta) e acessórios para laje nervurada com dimensões variáveis - locação | M3 | 2376.43 |  | BDI 01 | 0 | 0
5.3 | 10.01.040 | CDHU | Armadura em barra de aço CA-50 (A ou B) fyk = 500 MPa | KG | 1071047.64 |  | BDI 01 | 0 | 0
5.4 | 10.01.060 | CDHU | Armadura em barra de aço CA-60 (A ou B) fyk = 600 MPa | KG | 214209.528 |  | BDI 01 | 0 | 0
5.5 | CPU 06 | COMPOSIÇÃO | Cordoalha engraxada em aço cp 190 rb inclusive ancoragem purgador e protenção | KG | 29992.85 |  | BDI 01 | 0 | 0
5.6 | 11.01.320 | CDHU | Concreto usinado, fck = 30 MPa - para bombeamento | M3 | 8798.34 |  | BDI 01 | 0 | 0
5.7 | 11.16.080 | CDHU | Lançamento e adensamento de concreto ou massa por bombeamento | M3 | 8798.34 |  | BDI 01 | 0 | 0
5.8 | 32.08.090 | CDHU | Junta estrutural com perfil elastomérico para fissuras, painéis e estruturas em geral, movimentação máxima 30 mm | M | 230.85 |  | BDI 01 | 0 | 0
5.9 | 10.02.020 | CDHU | Armadura em tela soldada de aço | KG | 29772.37 |  | BDI 01 | 0 | 0
6 |  |  | IMPERMEABILIZAÇÃO |  |  |  |  | 0 | 0
6.1 | 32.15.040 | CDHU | Impermeabilização em manta asfáltica com armadura, tipo III-B, espessura de 4 mm | M2 | 5678.12 |  | BDI 01 | 0 | 0
6.2 | 32.16.010 | CDHU | Impermeabilização em pintura de asfalto oxidado com solventes orgânicos, sobre massa | M2 | 10354 |  | BDI 01 | 0 | 0
6.3 | 32.20.020 | CDHU | Aplicação de papel Kraft | M2 | 5678.12 |  | BDI 01 | 0 | 0
6.4 | 32.20.050 | CDHU | Tela em polietileno, malha hexagonal de 1/2´, para armadura de argamassa | M2 | 5678.12 |  | BDI 01 | 0 | 0
6.5 | 32.17.030 | CDHU | Impermeabilização em argamassa polimérica para umidade e água de percolação | M2 | 9880.7683 |  | BDI 01 | 0 | 0
7 |  |  | ELEMENTOS DIVISÓRIOS |  |  |  |  | 0 | 0
7.1 | 14.01.050 | CDHU | Alvenaria de embasamento em bloco de concreto de 14 x 19 x 39 cm - classe A | M2 | 443.43 |  | BDI 01 | 0 | 0
7.2 | 14.01.060 | CDHU | Alvenaria de embasamento em bloco de concreto de 19 x 19 x 39 cm - classe A | M2 | 269.23 |  | BDI 01 | 0 | 0
7.3 | 14.10.111 | CDHU | Alvenaria de bloco de concreto de vedação de 14 cm - classe C | M2 | 75358.81 |  | BDI 01 | 0 | 0
7.4 | 14.10.121 | CDHU | Alvenaria de bloco de concreto de vedação de 19 cm - classe C | M2 | 2772.32 |  | BDI 01 | 0 | 0
7.5 | 14.20.010 | CDHU | Vergas, contravergas e pilaretes de concreto armado | M3 | 341.23 |  | BDI 01 | 0 | 0
7.6 | 14.30.070 | CDHU | Divisória sanitária em painel laminado melamínico estrutural com perfis em alumínio, inclusive ferragem completa para vão de porta | M2 | 770.88 |  | BDI 01 | 0 | 0
7.7 | 14.28.096 | CDHU | Elemento vazado em concreto, tipo veneziana de 39 x 39 x 10 cm | M2 | 21.56 |  | BDI 01 | 0 | 0
8 |  |  | COBERTURA METÁLICA |  |  |  |  | 0 | 0
8.1 | 15.03.030 | CDHU | Fornecimento e montagem de estrutura em aço ASTM-A36, sem pintura | KG | 93046.77 |  | BDI 01 | 0 | 0
8.2 | 16.13.060 | CDHU | Telhamento em chapa de aço pré-pintada com epóxi e poliéster, tipo sanduíche, espessura de 0,50 mm, com lã de rocha | M2 | 5411.01 |  | BDI 01 | 0 | 0
8.3 | 16.33.052 | CDHU | Calha, rufo, afins em chapa galvanizada nº 24 - corte 0,50 m | M | 265.93 |  | BDI 01 | 0 | 0
8.4 | 16.33.062 | CDHU | Calha, rufo, afins em chapa galvanizada nº 24 - corte 1,00 m | M | 447.15 |  | BDI 01 | 0 | 0
9 |  |  | REVESTIMENTOS |  |  |  |  | 0 | 0
9.1 | 17.01.020 | CDHU | Argamassa de regularização e/ou proteção | M3 | 1932.8092 |  | BDI 01 | 0 | 0
9.2 | 17.01.060 | CDHU | Regularização de piso com nata de cimento e adesivo de alto desempenho | M2 | 27611.56 |  | BDI 01 | 0 | 0
9.3 | 18.11.052 | CDHU | Revestimento em placa cerâmica esmaltada, tipo monoporosa, assentado e rejuntado com argamassa industrializada | M2 | 14756.56 |  | BDI 01 | 0 | 0
9.4 | 19.01.022 | CDHU | Revestimento em granito, espessura de 2 cm, acabamento polido | M2 | 392.6 |  | BDI 01 | 0 | 0
9.5 | 18.08.062 | CDHU | Revestimento em porcelanato esmaltado polido para área interna e ambiente com tráfego médio, grupo de absorção BIa, assentado com argamassa colante industrializada, rejuntado | M2 | 2889.07 |  | BDI 01 | 0 | 0
9.6 | 17.10.430 | CDHU | Piso em placas de granilite, acabamento encerado | M2 | 15077.37 |  | BDI 01 | 0 | 0
9.7 | 21.02.320 | CDHU | Revestimento vinílico antiestático acústico, espessura de 5 mm, com impermeabilizante acrílico | M2 | 387.48 |  | BDI 01 | 0 | 0
9.8 | 21.02.271 | CDHU | Revestimento vinílico em manta heterogênea, espessura de 2 mm, com impermeabilizante acrílico | M2 | 3246.42 |  | BDI 01 | 0 | 0
9.9 | 18.07.040 | CDHU | Placa cerâmica não esmaltada extrudada de alta resistência química e mecânica, espessura de 14 mm, uso industrial, assentado com argamassa química bicomponente | M2 | 248.36 |  | BDI 01 | 0 | 0
9.10 | 17.03.060 | CDHU | Cimentado desempenado e alisado com corante (queimado) | M2 | 4788.56 |  | BDI 01 | 0 | 0
9.11 | 30.04.030 | CDHU | Piso em ladrilho hidráulico podotátil várias cores (25x25cm), assentado com argamassa mista | M2 | 150 |  | BDI 01 | 0 | 0
9.12 | 30.04.020 | CDHU | Revestimento sintético de borracha ou PVC colorido, para sinalização tátil de alerta / direcional - colado | M2 | 175 |  | BDI 01 | 0 | 0
9.13 | 30.04.070 | CDHU | Rejuntamento de piso em ladrilho hidráulico (25x25cm) com argamassa industrializada para rejunte, juntas de 2 mm | M2 | 150 |  | BDI 01 | 0 | 0
9.14 | 21.04.110 | CDHU | Revestimento com carpete para tráfego intenso, uso comercial, tipo bouclê de 6 mm | M2 | 581.7 |  | BDI 01 | 0 | 0
9.15 | 18.07.220 | CDHU | Rejuntamento em placa cerâmica extrudada antiácida, espessura de 14 mm, com argamassa industrializada bicomponente, à base de resina furânica, juntas acima de 3 até 6 mm | M2 | 248.36 |  | BDI 01 | 0 | 0
9.16 | 19.01.324 | CDHU | Rodapé em granito, espessura de 2 cm e altura de 7,1 cm até 10 cm, acabamento polido | M | 9212.45 |  | BDI 01 | 0 | 0
9.17 | 21.10.081 | CDHU | Rodapé hospitalar flexível em PVC para piso vinílico, espessura de 2 mm e altura de 7,5 cm, com impermeabilizante acrílico | M | 3252.5 |  | BDI 01 | 0 | 0
9.18 | 02.03.500 | CDHU | Proteção em madeira e lona plástica para equipamento mecânico ou informática - para obras de reforma | M3 | 577.37 |  | BDI 01 | 0 | 0
9.19 | 19.01.064 | CDHU | Peitoril e/ou soleira em granito, espessura de 2 cm e largura de 21 cm até 30 cm, acabamento polido | M | 2894.28 |  | BDI 01 | 0 | 0
10 |  |  | FORRO |  |  |  |  | 0 | 0
10.1 | 22.02.030 | CDHU | Forro em painéis de gesso acartonado, espessura de 12,5mm, fixo | M2 | 15063.89 |  | BDI 01 | 0 | 0
10.2 | 22.02.100 | CDHU | Forro em painéis de gesso acartonado, acabamento liso com película em PVC - removível | M2 | 6718.19 |  | BDI 01 | 0 | 0
10.3 | 22.03.122 | CDHU | Forro em fibra mineral NRC 0.85, em placas acústicas removíveis de 625mm x 1250mm | M2 | 907.11 |  | BDI 01 | 0 | 0
11 |  |  | ESQUADRIAS, BRISES, PORTAS, MARCENARIAS, VIDROS, CORRIMÃO |  |  |  |  | 0 | 0
11.1 | 23.04.600 | CDHU | Porta em laminado fenólico melamínico com acabamento liso, batente metálico - 80 x 210 cm | UN | 245 |  | BDI 01 | 0 | 0
11.2 | 23.04.610 | CDHU | Porta em laminado fenólico melamínico com acabamento liso, batente metálico - 90 x 210 cm | UN | 383 |  | BDI 01 | 0 | 0
11.3 | 23.04.620 | CDHU | Porta em laminado fenólico melamínico com acabamento liso, batente metálico - 120 x 210 cm | UN | 180 |  | BDI 01 | 0 | 0
11.4 | 23.04.140 | CDHU | Porta em laminado fenólico melamínico com acabamento liso, batente de madeira sem revestimento - 220 x 210 cm | UN | 24 |  | BDI 01 | 0 | 0
11.5 | 25.02.221 | CDHU | Porta de correr em alumínio com veneziana e vidro - cor branca | M2 | 394.95 |  | BDI 01 | 0 | 0
11.6 | 25.02.020 | CDHU | Porta de entrada de abrir em alumínio, sob medida | M2 | 146.79 |  | BDI 01 | 0 | 0
11.7 | CPU 07 | COMPOSIÇÃO | Porta vai e vem de abs rigido 12mm; 2 folhas; dimensão do vão 1600 (L) X 2150 (H)mm - visor + vedação + para - choque abs 6mm (bate maca) | UN | 5 |  | BDI 01 | 0 | 0
11.8 | CPU 08 | COMPOSIÇÃO | Porta vai e vem de abs rigido 12mm; 2 folhas; dimensão do vão 1400 (L) X 2150 (H)mm - visor + vedação + para - choque abs 6mm (bate maca) | UN | 1 |  | BDI 01 | 0 | 0
11.9 | CPU 09 | COMPOSIÇÃO | Porta de giro dupla, com proteção radiológica - 1,50 x 2,10 | UN | 5 |  | BDI 01 | 0 | 0
11.10 | CPU 10 | COMPOSIÇÃO | Vidro plumbífero equivalência até 2.0 de RSPb | M2 | 3 |  | BDI 01 | 0 | 0
11.11 | 24.08.020 | CDHU | Corrimão duplo em tubo de aço inoxidável escovado, com diâmetro de 1 1/2´ e montantes com diâmetro de 2´ | M | 916.4633 |  | BDI 01 | 0 | 0
11.12 | 29.01.020 | CDHU | Cantoneira em alumínio perfil sextavado | M | 2083.2583 |  | BDI 01 | 0 | 0
11.13 | 28.01.160 | CDHU | Mola aérea para porta, com esforço acima de 50 kg até 60 kg | UN | 218 |  | BDI 01 | 0 | 0
11.14 | 28.01.040 | CDHU | Ferragem completa com maçaneta tipo alavanca, para porta interna com 1 folha | CJ | 668 |  | BDI 01 | 0 | 0
11.15 | 28.01.050 | CDHU | Ferragem completa com maçaneta tipo alavanca, para porta interna com 2 folhas | CJ | 127 |  | BDI 01 | 0 | 0
11.16 | 28.20.413 | CDHU | Dobradiça em latão cromado reforçada de 3 1/2" x 3", para porta de até 35 kg | UN | 2751 |  | BDI 01 | 0 | 0
11.17 | 21.03.010 | CDHU | Revestimento em aço inoxidável AISI 304, liga 18,8, chapa 20, espessura de 1 mm, acabamento escovado com grana especial | M2 | 118.8 |  | BDI 01 | 0 | 0
11.18 | 30.01.010 | CDHU | Barra de apoio reta, para pessoas com mobilidade reduzida, em tubo de aço inoxidável de 1 1/2´ | M | 363 |  | BDI 01 | 0 | 0
11.19 | 24.02.054 | CDHU | Porta corta-fogo classe P.90, com barra antipânico numa face e maçaneta na outra, completa | M2 | 70.35 |  | BDI 01 | 0 | 0
11.20 | 28.01.146 | CDHU | Fechadura eletromagnética para capacidade de atraque de 150 kgf | UN | 25 |  | BDI 01 | 0 | 0
11.21 | 23.08.040 | CDHU | Armário/gabinete embutido em MDF sob medida, revestido em laminado melamínico, com portas e prateleiras | M2 | 947.6017 |  | BDI 01 | 0 | 0
11.22 | 23.08.060 | CDHU | Tampo sob medida em compensado, revestido na face superior em laminado fenólico melamínico | M2 | 274.43 |  | BDI 01 | 0 | 0
11.23 | 23.08.080 | CDHU | Prateleira sob medida em compensado, revestida nas duas faces em laminado fenólico melamínico | M2 | 355.05 |  | BDI 01 | 0 | 0
11.24 | 27.04.040 | CDHU | Corrimão, bate-maca ou protetor de parede em PVC, com amortecimento à impacto | M | 2866.97 |  | BDI 01 | 0 | 0
11.25 | 27.04.060 | CDHU | Bate-maca ou protetor de parede curvo em PVC, com amortecimento à impacto, altura de 200 mm | M | 2932.72 |  | BDI 01 | 0 | 0
11.26 | CPU 11 | COMPOSIÇÃO | Encabeçamento de porta em perfil u em aço inoxidável aisi304, liga 18,8 em chapa 20 com espessura de 1mm, acabamento escovado | M | 4641.22 |  | BDI 01 | 0 | 0
11.27 | 22.06.240 | CDHU | Brise metálico fixo em chapa lisa aluzinc pré-pintada, formato ogiva, lâmina frontal de 200mm | M2 | 135 |  | BDI 01 | 0 | 0
11.28 | COTAÇÃO | COTAÇÃO | Caixilho com micro persiana sistema unitizado entre vãos em aluminio vidro insulado com persiana (6+20+6) refletivo na cor prata | M2 | 1297.9167 |  | BDI 01 | 0 | 0
11.29 | 25.01.470 | CDHU | Caixilho fixo tipo veneziana em alumínio anodizado, sob medida - branco | M2 | 294.82 |  | BDI 01 | 0 | 0
11.30 | 25.01.361 | CDHU | Caixilho em alumínio maxim-ar com vidro - branco | M2 | 36.67 |  | BDI 01 | 0 | 0
11.31 | 25.01.240 | CDHU | Caixilho fixo em alumínio, sob medida - branco | M2 | 1656.72 |  | BDI 01 | 0 | 0
11.32 | 25.01.450 | CDHU | Caixilho em alumínio para pele de vidro, tipo fachada | M2 | 689.9 |  | BDI 01 | 0 | 0
11.33 | CPU 11 | COMPOSIÇÃO | Revestimento em placa de alumínio composto "ACM" com característica FR (Fire Retardant), espessura de 4 mm | M2 | 3825.36 |  | BDI 01 | 0 | 0
11.34 | 24.03.200 | CDHU | Tela de proteção tipo mosquiteira em aço galvanizado, com requadro em perfis de ferro | M2 | 138.77 |  | BDI 01 | 0 | 0
11.35 | 26.01.169 | CDHU | Vidro liso laminado incolor de 8 mm | M2 | 2316.61 |  | BDI 01 | 0 | 0
11.36 | 26.01.142 | CDHU | Vidro liso laminado colorido de 8 mm | M2 | 1130.67 |  | BDI 01 | 0 | 0
11.37 | 32.06.231 | CDHU | Película de controle solar refletiva na cor prata, aplicado em vidros | M2 | 471.34 |  | BDI 01 | 0 | 0
11.38 | 23.20.110 | CDHU | Visor fixo e requadro de madeira para porta, para receber vidro | M2 | 134.97 |  | BDI 01 | 0 | 0
11.39 | 25.01.380 | CDHU | Caixilho em alumínio de correr com vidro - branco | M2 | 113.97 |  | BDI 01 | 0 | 0
11.40 | 24.01.280 | CDHU | Caixilho tipo guichê em chapa de aço | M2 | 6.5 |  | BDI 01 | 0 | 0
11.41 | 26.04.030 | CDHU | Espelho comum de 3 mm com moldura em alumínio | M2 | 317.03 |  | BDI 01 | 0 | 0
11.42 | 34.05.310 | CDHU | Gradil de ferro perfilado, tipo parque | M2 | 1462.26 |  | BDI 01 | 0 | 0
11.43 | 28.20.800 | CDHU | Equipamento automatizador de portas deslizantes para folha dupla | UN | 5 |  | BDI 01 | 0 | 0
12 |  |  | PREPARO E PINTURA |  |  |  |  | 0 | 0
12.1 | 17.02.020 | CDHU | Chapisco | M2 | 156766.21 |  | BDI 01 | 0 | 0
12.2 | 17.02.160 | CDHU | Emboço desempenado com argamassa industrializada | M2 | 156262.27 |  | BDI 01 | 0 | 0
12.3 | 17.02.220 | CDHU | Reboco | M2 | 115640.62 |  | BDI 01 | 0 | 0
12.4 | 33.02.060 | CDHU | Massa corrida a base de PVA | M2 | 27589.14 |  | BDI 01 | 0 | 0
12.5 | 33.02.080 | CDHU | Massa corrida à base de resina acrílica | M2 | 126374.5696 |  | BDI 01 | 0 | 0
12.6 | 33.10.030 | CDHU | Tinta acrílica antimofo em massa, inclusive preparo | M2 | 153963.7096 |  | BDI 01 | 0 | 0
12.7 | 33.10.060 | CDHU | Epóxi em massa, inclusive preparo | M2 | 9443.19 |  | BDI 01 | 0 | 0
12.8 | 33.03.780 | CDHU | Verniz de proteção antipichação | M2 | 3715.54 |  | BDI 01 | 0 | 0
12.9 | 33.10.070 | CDHU | Borracha clorada em massa, inclusive preparo | M2 | 1524.5 |  | BDI 01 | 0 | 0
12.10 | 17.40.150 | CDHU | Resina acrílica para piso de granilite | M2 | 15077.37 |  | BDI 01 | 0 | 0
12.11 | 21.07.010 | CDHU | Revestimento em laminado melamínico dissipativo | M2 | 6793.43 |  | BDI 01 | 0 | 0
12.12 | CPU 13 | COMPOSIÇÃO | Revestimento para proteção radiológica, equivalente à 2,0mm Pb | M2 | 760.42 |  | BDI 01 | 0 | 0
12.13 | 33.07.130 | CDHU | Pintura epóxi bicomponente em estruturas metálicas | KG | 88542.45 |  | BDI 01 | 0 | 0
12.14 | 17.20.060 | CDHU | Revestimento em granito lavado tipo Fulget uso externo | M2 | 8626.29 |  | BDI 01 | 0 | 0
12.15 | 17.20.040 | CDHU | Revestimento em granito lavado tipo Fulget uso externo, em faixas até 40 cm | M | 7252.84 |  | BDI 01 | 0 | 0
12.16 | 17.20.050 | CDHU | Friso para junta de dilatação em revestimento de granito lavado tipo Fulget | M | 185 |  | BDI 01 | 0 | 0
12.17 | 33.03.770 | CDHU | Hidrorepelente incolor à base de silano-siloxano oligomérico disperso em solvente | M2 | 8626.29 |  | BDI 01 | 0 | 0
13 |  |  | INSTALAÇÕES ELÉTRICAS |  |  |  |  | 0 | 0
13.1 | 39.06.074 | CDHU | Cabo de cobre de 50 mm², isolamento 8,7/15 kV - isolação EPR 90°C | M | 1373.87 |  | BDI 01 | 0 | 0
13.2 | 39.06.070 | CDHU | Cabo de cobre de 35 mm², isolamento 8,7/15 kV - isolação EPR 90°C | M | 943.87 |  | BDI 01 | 0 | 0
13.3 | 39.06.060 | CDHU | Cabo de cobre de 25 mm², isolamento 8,7/15 kV - isolação EPR 90°C | M | 2137.13 |  | BDI 01 | 0 | 0
13.4 | 36.06.060 | CDHU | Terminal modular (mufla) unipolar externo para cabo até 70 mm²/15 kV | CJ | 15 |  | BDI 01 | 0 | 0
13.5 | 36.09.070 | CDHU | Transformador de potência trifásico de 1000 kVA, classe 15 kV, a seco com cabine | UN | 4 |  | BDI 01 | 0 | 0
13.6 | 39.04.070 | CDHU | Cabo de cobre nu, têmpera mole, classe 2, de 35 mm² | M | 2596.04 |  | BDI 01 | 0 | 0
13.7 | 39.04.080 | CDHU | Cabo de cobre nu, têmpera mole, classe 2, de 50 mm² | M | 1572.35 |  | BDI 01 | 0 | 0
13.8 | 42.05.210 | CDHU | Haste de aterramento de 5/8´ x 3 m | UN | 40 |  | BDI 01 | 0 | 0
13.9 | CPU 14 | COMPOSIÇÃO | Caixa de alvenaria de moldada de tijolos macicos moldada in loco com tampa de concreto armado dim. (60 x 60 x 70)cm fundo britado com parede interna revestida com argamassa | UN | 35 |  | BDI 01 | 0 | 0
13.10 | 24.02.490 | CDHU | Grade em barra chata soldada de 1 1/2´ x 1/4´, sob medida | M2 | 43.22 |  | BDI 01 | 0 | 0
13.11 | 24.02.060 | CDHU | Porta/portão de abrir em chapa, sob medida | M2 | 80.63 |  | BDI 01 | 0 | 0
13.12 | 41.10.340 | CDHU | Poste telecônico reto em aço SAE 1010/1020 galvanizado a fogo, altura de 8,00 m | UN | 32 |  | BDI 01 | 0 | 0
13.13 | 36.20.180 | CDHU | Luva isolante de borracha, acima de 10 até 20 kV | PAR | 4 |  | BDI 01 | 0 | 0
13.14 | 36.20.330 | CDHU | Luva de couro para proteção de luva isolante | PAR | 4 |  | BDI 01 | 0 | 0
13.15 | 36.20.282 | CDHU | Placa de advertência em chapa de aço, com pintura refletiva "Perigo Alta Tensão" | M2 | 32.25 |  | BDI 01 | 0 | 0
13.16 | 36.20.350 | CDHU | Caixa porta luvas em madeira, com tampa | UN | 4 |  | BDI 01 | 0 | 0
13.17 | 36.20.100 | CDHU | Bucha para passagem interna/externa com isolação para 15 kV | UN | 6 |  | BDI 01 | 0 | 0
13.18 | 36.20.380 | CDHU | Tapete de borracha isolante elétrico de 1000 x 1000 mm | UN | 4 |  | BDI 01 | 0 | 0
13.19 | 37.14.320 | CDHU | Chave seccionadora sob carga, tripolar, acionamento rotativo, com prolongador, sem porta-fusível, de 400 A | UN | 16 |  | BDI 01 | 0 | 0
13.20 | 37.24.032 | CDHU | Supressor de surto monofásico, corrente nominal 20 kA, Imax. de surto 50 até 80 kA | UN | 39 |  | BDI 01 | 0 | 0
13.21 | 37.11.120 | CDHU | Base de fusível tripolar de 15 kV | UN | 15 |  | BDI 01 | 0 | 0
13.22 | 37.25.215 | CDHU | Disjuntor fixo a vácuo de 15 a 17,5 kV, equipado com motorização de fechamento, com relê de proteção | CJ | 8 |  | BDI 01 | 0 | 0
13.23 | 38.13.060 | CDHU | Eletroduto corrugado em polietileno de alta densidade, DN= 150 mm, com acessórios | M | 273.05 |  | BDI 01 | 0 | 0
13.24 | 39.21.130 | CDHU | Cabo de cobre flexível de 185 mm², isolamento 0,6/1kV - isolação HEPR 90°C | M | 510.85 |  | BDI 01 | 0 | 0
13.25 | 36.20.090 | CDHU | Vara para manobra em cabine em fibra de vidro, para tensão até 36 kV | UN | 2 |  | BDI 01 | 0 | 0
13.26 | 24.03.210 | CDHU | Tela de proteção em malha ondulada de 1´, fio 12 (BWG), com requadro | M2 | 58.27 |  | BDI 01 | 0 | 0
13.27 | 39.21.020 | CDHU | Cabo de cobre flexível de 2,5 mm², isolamento 0,6/1kV - isolação HEPR 90°C | M | 217260.55 |  | BDI 01 | 0 | 0
13.28 | 39.21.030 | CDHU | Cabo de cobre flexível de 4 mm², isolamento 0,6/1kV - isolação HEPR 90°C | M | 173808.44 |  | BDI 01 | 0 | 0
13.29 | 39.21.040 | CDHU | Cabo de cobre flexível de 6 mm², isolamento 0,6/1kV - isolação HEPR 90°C | M | 139046.75 |  | BDI 01 | 0 | 0
13.30 | 39.21.050 | CDHU | Cabo de cobre flexível de 10 mm², isolamento 0,6/1kV - isolação HEPR 90°C | M | 48666.37 |  | BDI 01 | 0 | 0
13.31 | 39.21.060 | CDHU | Cabo de cobre flexível de 16 mm², isolamento 0,6/1kV - isolação HEPR 90°C | M | 25955.4 |  | BDI 01 | 0 | 0
13.32 | 39.21.070 | CDHU | Cabo de cobre flexível de 25 mm², isolamento 0,6/1kV - isolação HEPR 90°C | M | 12977.69 |  | BDI 01 | 0 | 0
13.33 | 39.21.080 | CDHU | Cabo de cobre flexível de 35 mm², isolamento 0,6/1kV - isolação HEPR 90°C | M | 10382.11 |  | BDI 01 | 0 | 0
13.34 | 39.21.090 | CDHU | Cabo de cobre flexível de 50 mm², isolamento 0,6/1kV - isolação HEPR 90°C | M | 8305.63 |  | BDI 01 | 0 | 0
13.35 | 39.21.100 | CDHU | Cabo de cobre flexível de 70 mm², isolamento 0,6/1kV - isolação HEPR 90°C | M | 5315.56 |  | BDI 01 | 0 | 0
13.36 | 39.21.110 | CDHU | Cabo de cobre flexível de 95 mm², isolamento 0,6/1kV - isolação HEPR 90°C | M | 4252.4 |  | BDI 01 | 0 | 0
13.37 | 39.21.120 | CDHU | Cabo de cobre flexível de 120 mm², isolamento 0,6/1kV - isolação HEPR 90°C | M | 3401.88 |  | BDI 01 | 0 | 0
13.38 | 39.21.125 | CDHU | Cabo de cobre flexível de 150 mm², isolamento 0,6/1 kV - isolação HEPR 90°C | M | 2721.46 |  | BDI 01 | 0 | 0
13.39 | 39.21.130 | CDHU | Cabo de cobre flexível de 185 mm², isolamento 0,6/1kV - isolação HEPR 90°C | M | 2177.12 |  | BDI 01 | 0 | 0
13.40 | 39.21.140 | CDHU | Cabo de cobre flexível de 240 mm², isolamento 0,6/1kV - isolação HEPR 90°C | M | 1741.66 |  | BDI 01 | 0 | 0
13.41 | 39.04.070 | CDHU | Cabo de cobre nu, têmpera mole, classe 2, de 35 mm² | M | 853.69 |  | BDI 01 | 0 | 0
13.42 | 37.15.120 | CDHU | Chave seccionadora tripolar sob carga para 400 A - 15 kV - com prolongador | UN | 32 |  | BDI 01 | 0 | 0
13.43 | 39.10.060 | CDHU | Terminal de pressão/compressão para cabo de 6 até 10 mm² | UN | 528 |  | BDI 01 | 0 | 0
13.44 | 39.10.080 | CDHU | Terminal de pressão/compressão para cabo de 16 mm² | UN | 52 |  | BDI 01 | 0 | 0
13.45 | 39.10.120 | CDHU | Terminal de pressão/compressão para cabo de 25 mm² | UN | 84 |  | BDI 01 | 0 | 0
13.46 | 39.10.130 | CDHU | Terminal de pressão/compressão para cabo de 35 mm² | UN | 63 |  | BDI 01 | 0 | 0
13.47 | 39.10.160 | CDHU | Terminal de pressão/compressão para cabo de 50 mm² | UN | 52 |  | BDI 01 | 0 | 0
13.48 | 39.10.200 | CDHU | Terminal de pressão/compressão para cabo de 70 mm² | UN | 55 |  | BDI 01 | 0 | 0
13.49 | 39.10.240 | CDHU | Terminal de pressão/compressão para cabo de 95 mm² | UN | 47 |  | BDI 01 | 0 | 0
13.50 | 39.10.246 | CDHU | Terminal de pressão/compressão para cabo de 120 mm² | UN | 45 |  | BDI 01 | 0 | 0
13.51 | 39.10.280 | CDHU | Terminal de pressão/compressão para cabo de 185 mm² | UN | 71 |  | BDI 01 | 0 | 0
13.52 | 39.10.300 | CDHU | Terminal de pressão/compressão para cabo de 240 mm² | UN | 60 |  | BDI 01 | 0 | 0
13.53 | 39.09.040 | CDHU | Conector split-bolt para cabo de 35 mm², latão, simples | UN | 297 |  | BDI 01 | 0 | 0
13.54 | 40.07.010 | CDHU | Caixa em PVC de 4´ x 2´ | UN | 4444 |  | BDI 01 | 0 | 0
13.55 | 40.07.020 | CDHU | Caixa em PVC de 4´ x 4´ | UN | 4238 |  | BDI 01 | 0 | 0
13.56 | 40.07.040 | CDHU | Caixa em PVC octogonal de 4´ x 4´ | UN | 1631 |  | BDI 01 | 0 | 0
13.57 | 49.11.130 | CDHU | Canaleta com grelha em alumínio, largura de 80 mm | M | 166.09 |  | BDI 01 | 0 | 0
13.58 | 24.03.340 | CDHU | Tampa em chapa de segurança tipo xadrez, aço galvanizado a fogo antiderrapante de 1/4´ | M2 | 63.96 |  | BDI 01 | 0 | 0
13.59 | 69.20.110 | CDHU | Tampa para caixa R2, padrão TELEBRÁS | UN | 28 |  | BDI 01 | 0 | 0
13.60 | 40.02.020 | CDHU | Caixa de passagem em chapa, com tampa parafusada, 100 x 100 x 80 mm | UN | 468 |  | BDI 01 | 0 | 0
13.61 | 40.02.040 | CDHU | Caixa de passagem em chapa, com tampa parafusada, 150 x 150 x 80 mm | UN | 377 |  | BDI 01 | 0 | 0
13.62 | 40.02.060 | CDHU | Caixa de passagem em chapa, com tampa parafusada, 200 x 200 x 100 mm | UN | 234 |  | BDI 01 | 0 | 0
13.63 | 40.02.080 | CDHU | Caixa de passagem em chapa, com tampa parafusada, 300 x 300 x 120 mm | UN | 4 |  | BDI 01 | 0 | 0
13.64 | 40.02.120 | CDHU | Caixa de passagem em chapa, com tampa parafusada, 500 x 500 x 150 mm | UN | 10 |  | BDI 01 | 0 | 0
13.65 | 69.03.340 | CDHU | Conector RJ-45 fêmea - categoria 6 | UN | 2025 |  | BDI 01 | 0 | 0
13.66 | 40.04.096 | CDHU | Tomada RJ 45 para rede de dados, com placa | UN | 2025 |  | BDI 01 | 0 | 0
13.67 | 40.04.140 | CDHU | Tomada 3P+T de 32 A, blindada industrial de sobrepor negativa | CJ | 160 |  | BDI 01 | 0 | 0
13.68 | 40.04.146 | CDHU | Tomada 3P+T de 63 A, blindada industrial de embutir | CJ | 17 |  | BDI 01 | 0 | 0
13.69 | 40.04.230 | CDHU | Tomada de canaleta/perfilado universal 2P+T, com caixa e tampa | CJ | 98 |  | BDI 01 | 0 | 0
13.70 | 40.04.450 | CDHU | Tomada 2P+T de 10 A - 250 V, completa | CJ | 2893 |  | BDI 01 | 0 | 0
13.71 | 40.04.460 | CDHU | Tomada 2P+T de 20 A - 250 V, completa | CJ | 830 |  | BDI 01 | 0 | 0
13.72 | 40.04.470 | CDHU | Conjunto 2 tomadas 2P+T de 10 A, completo | CJ | 1870 |  | BDI 01 | 0 | 0
13.73 | 40.05.020 | CDHU | Interruptor com 1 tecla simples e placa | CJ | 1170 |  | BDI 01 | 0 | 0
13.74 | 40.05.040 | CDHU | Interruptor com 2 teclas simples e placa | CJ | 667 |  | BDI 01 | 0 | 0
13.75 | 40.05.060 | CDHU | Interruptor com 3 teclas simples e placa | CJ | 205 |  | BDI 01 | 0 | 0
13.76 | 40.05.080 | CDHU | Interruptor com 1 tecla paralelo e placa | CJ | 199 |  | BDI 01 | 0 | 0
13.77 | 40.05.100 | CDHU | Interruptor com 2 teclas paralelo e placa | CJ | 167 |  | BDI 01 | 0 | 0
13.78 | 40.05.120 | CDHU | Interruptor com 2 teclas, 1 simples, 1 paralelo e placa | CJ | 137 |  | BDI 01 | 0 | 0
13.79 | 40.05.140 | CDHU | Interruptor com 3 teclas, 2 simples, 1 paralelo e placa | CJ | 134 |  | BDI 01 | 0 | 0
13.80 | 40.05.350 | CDHU | Sensor de presença infravermelho passivo e microondas, alcance de 12 m - sem fio | UN | 180 |  | BDI 01 | 0 | 0
13.81 | 41.31.040 | CDHU | Luminária LED retangular de sobrepor com difusor translúcido, 4000 K, fluxo luminoso de 3690 a 4800 lm, potência de 35 W a 41 W | UN | 3556 |  | BDI 01 | 0 | 0
13.82 | 41.31.070 | CDHU | Luminária LED quadrada de sobrepor com difusor prismático translúcido, 4000 K, fluxo luminoso de 1363 a 1800 lm, potência de 15 W a 24 W | UN | 2578 |  | BDI 01 | 0 | 0
13.83 | 41.31.080 | CDHU | Luminária LED redonda de embutir com difusor translúcido, 4000 K, fluxo luminoso de 800 a 1060 lm, potência de 9 W a 12 W | UN | 459 |  | BDI 01 | 0 | 0
13.84 | 41.13.102 | CDHU | Luminária blindada tipo arandela de 45º e 90º, para lâmpada LED | UN | 12 |  | BDI 01 | 0 | 0
13.85 | 50.05.312 | CDHU | Bloco autônomo de iluminação de emergência LED, com autonomia mínima de 3 horas, fluxo luminoso de 2.000 até 3.000 lúmens, equipado com 2 faróis | UN | 251 |  | BDI 01 | 0 | 0
13.86 | 41.12.080 | CDHU | Projetor retangular fechado, para lâmpada vapor metálico ou vapor de sódio de 250 W/400 W | UN | 88 |  | BDI 01 | 0 | 0
13.87 | 41.10.260 | CDHU | Poste telecônico curvo em aço SAE 1010/1020 galvanizado a fogo, altura de 8,00 m | UN | 25 |  | BDI 01 | 0 | 0
13.88 | CPU 15 | COMPOSIÇÃO | Luminária para balizamento noturno de heliponto sn - 05 1 lâmpada 40w padrão aeronáutico instalação para heliponto | UN | 25 |  | BDI 01 | 0 | 0
13.89 | CPU 16 | COMPOSIÇÃO | Indicador visual de cond. de vento de superfície - (biruta) 4 projetores de alumínio 150w/220v + 1 luz de obstáculo 60w/220v instalação para heliponto | UN | 2 |  | BDI 01 | 0 | 0
13.90 | 40.20.240 | CDHU | Plugue com 2P+T de 10A, 250V | UN | 7005 |  | BDI 01 | 0 | 0
13.91 | 40.20.250 | CDHU | Plugue prolongador com 2P+T de 10A, 250V | UN | 7005 |  | BDI 01 | 0 | 0
13.92 | 69.06.220 | CDHU | Sistema ininterrupto de energia, trifásico on line de 80 kVA (220/127 V), com autonomia de 15 minutos | UN | 1 |  | BDI 01 | 0 | 0
13.93 | 69.06.240 | CDHU | Sistema ininterrupto de energia, trifásico on line de 20 kVA (380/220 V), com autonomia de 15 minutos | UN | 1 |  | BDI 01 | 0 | 0
13.94 | 69.06.280 | CDHU | Sistema ininterrupto de energia, trifásico on line senoidal de 5 kVA (220/110 V), com autonomia de 15 minutos | UN | 1 |  | BDI 01 | 0 | 0
13.95 | 11279 | ORSE | Dispositivo Supervisor de Isolamento e Dispositivo Supervisor do Transformador,gerador de sinais,conf. IEC61557 - 9 p/sist.local.de falhas.Tensão aliment. erede CA 70..264V,42..460V.Resist. interna. 240kohm tensão med. 12V e corr. 50uA | UN | 38 |  | BDI 01 | 0 | 0
13.96 | 37.19.030 | CDHU | Transformador de corrente 1000-5 A até 1500-5 A, janela | UN | 50 |  | BDI 01 | 0 | 0
13.97 | 38.13.030 | CDHU | Eletroduto corrugado em polietileno de alta densidade, DN= 75 mm, com acessórios | M | 1841.2 |  | BDI 01 | 0 | 0
13.98 | 38.13.040 | CDHU | Eletroduto corrugado em polietileno de alta densidade, DN= 100 mm, com acessórios | M | 1522.69 |  | BDI 01 | 0 | 0
13.99 | 38.19.210 | CDHU | Eletroduto de PVC corrugado flexível reforçado, diâmetro externo de 25 mm | M | 11238.97 |  | BDI 01 | 0 | 0
13.100 | 38.19.220 | CDHU | Eletroduto de PVC corrugado flexível reforçado, diâmetro externo de 32 mm | M | 7867.28 |  | BDI 01 | 0 | 0
13.101 | 38.19.030 | CDHU | Eletroduto de PVC corrugado flexível leve, diâmetro externo de 25 mm | M | 16652.12 |  | BDI 01 | 0 | 0
13.102 | 38.19.040 | CDHU | Eletroduto de PVC corrugado flexível leve, diâmetro externo de 32 mm | M | 3731.98 |  | BDI 01 | 0 | 0
13.103 | 38.01.040 | CDHU | Eletroduto de PVC rígido roscável de 3/4´ - com acessórios | M | 11238.97 |  | BDI 01 | 0 | 0
13.104 | 38.01.060 | CDHU | Eletroduto de PVC rígido roscável de 1´ - com acessórios | M | 6743.39 |  | BDI 01 | 0 | 0
13.105 | 38.04.040 | CDHU | Eletroduto galvanizado conforme NBR13057 - 3/4´ com acessórios | M | 3462.11 |  | BDI 01 | 0 | 0
13.106 | 38.04.060 | CDHU | Eletroduto galvanizado conforme NBR13057 - 1´ com acessórios | M | 3115.89 |  | BDI 01 | 0 | 0
13.107 | 38.04.080 | CDHU | Eletroduto galvanizado conforme NBR13057 - 1 1/4´ com acessórios | M | 2472.94 |  | BDI 01 | 0 | 0
13.108 | 38.04.100 | CDHU | Eletroduto galvanizado conforme NBR13057 - 1 1/2´ com acessórios | M | 1582.68 |  | BDI 01 | 0 | 0
13.109 | 38.04.120 | CDHU | Eletroduto galvanizado conforme NBR13057 - 2´ com acessórios | M | 1266.14 |  | BDI 01 | 0 | 0
13.110 | 38.04.140 | CDHU | Eletroduto galvanizado conforme NBR13057 - 2 1/2´ com acessórios | M | 1012.91 |  | BDI 01 | 0 | 0
13.111 | 38.04.160 | CDHU | Eletroduto galvanizado conforme NBR13057 - 3´ com acessórios | M | 810.33 |  | BDI 01 | 0 | 0
13.112 | 38.04.180 | CDHU | Eletroduto galvanizado conforme NBR13057 - 4´ com acessórios | M | 648.26 |  | BDI 01 | 0 | 0
13.113 | 37.15.160 | CDHU | Chave fusível base ´C´ para 15 kV/200 A, com capacidade de ruptura até 10 kA - com fusível | UN | 60 |  | BDI 01 | 0 | 0
13.114 | 40.06.040 | CDHU | Condulete metálico de 3/4´ | CJ | 1421 |  | BDI 01 | 0 | 0
13.115 | 40.06.060 | CDHU | Condulete metálico de 1´ | CJ | 1278 |  | BDI 01 | 0 | 0
13.116 | 40.06.080 | CDHU | Condulete metálico de 1 1/4´ | CJ | 1024 |  | BDI 01 | 0 | 0
13.117 | 40.06.100 | CDHU | Condulete metálico de 1 1/2´ | CJ | 818 |  | BDI 01 | 0 | 0
13.118 | 40.06.120 | CDHU | Condulete metálico de 2´ | CJ | 656 |  | BDI 01 | 0 | 0
13.119 | 40.06.140 | CDHU | Condulete metálico de 2 1/2´ | CJ | 524 |  | BDI 01 | 0 | 0
13.120 | 40.06.160 | CDHU | Condulete metálico de 3´ | CJ | 419 |  | BDI 01 | 0 | 0
13.121 | 40.06.170 | CDHU | Condulete metálico de 4´ | CJ | 336 |  | BDI 01 | 0 | 0
13.122 | 40.06.510 | CDHU | Condulete em PVC de 1´ - com tampa | CJ | 268 |  | BDI 01 | 0 | 0
13.123 | 38.12.130 | CDHU | Leito para cabos, tipo pesado, em aço galvanizado de 800 x 100 mm - com acessórios | M | 432.69 |  | BDI 01 | 0 | 0
13.124 | 38.21.120 | CDHU | Eletrocalha lisa galvanizada a fogo, 100 x 50 mm, com acessórios | M | 343.6 |  | BDI 01 | 0 | 0
13.125 | 38.21.310 | CDHU | Eletrocalha lisa galvanizada a fogo, 100 x 100 mm, com acessórios | M | 484.26 |  | BDI 01 | 0 | 0
13.126 | 38.21.320 | CDHU | Eletrocalha lisa galvanizada a fogo, 150 x 100 mm, com acessórios | M | 581.11 |  | BDI 01 | 0 | 0
13.127 | 38.21.330 | CDHU | Eletrocalha lisa galvanizada a fogo, 200 x 100 mm, com acessórios | M | 406.76 |  | BDI 01 | 0 | 0
13.128 | 38.21.340 | CDHU | Eletrocalha lisa galvanizada a fogo, 250 x 100 mm, com acessórios | M | 447.45 |  | BDI 01 | 0 | 0
13.129 | 38.21.350 | CDHU | Eletrocalha lisa galvanizada a fogo, 300 x 100 mm, com acessórios | M | 223.73 |  | BDI 01 | 0 | 0
13.130 | 38.22.620 | CDHU | Tampa de encaixe para eletrocalha, galvanizada a fogo, L= 100 mm | M | 484.26 |  | BDI 01 | 0 | 0
13.131 | 38.22.630 | CDHU | Tampa de encaixe para eletrocalha, galvanizada a fogo, L= 150 mm | M | 581.11 |  | BDI 01 | 0 | 0
13.132 | 38.22.640 | CDHU | Tampa de encaixe para eletrocalha, galvanizada a fogo, L= 200 mm | M | 406.76 |  | BDI 01 | 0 | 0
13.133 | 38.22.650 | CDHU | Tampa de encaixe para eletrocalha, galvanizada a fogo, L= 250 mm | M | 447.45 |  | BDI 01 | 0 | 0
13.134 | 38.22.660 | CDHU | Tampa de encaixe para eletrocalha, galvanizada a fogo, L= 300 mm | M | 223.73 |  | BDI 01 | 0 | 0
13.135 | 38.23.110 | CDHU | Suporte para eletrocalha, galvanizado a fogo, 100x100 mm | UN | 341 |  | BDI 01 | 0 | 0
13.136 | 38.23.120 | CDHU | Suporte para eletrocalha, galvanizado a fogo, 150x100 mm | UN | 409 |  | BDI 01 | 0 | 0
13.137 | 37.13.730 | CDHU | Disjuntor série universal, em caixa moldada, térmico fixo e magnético ajustável, tripolar 600 V, corrente de 500 A até 630 A | UN | 16 |  | BDI 01 | 0 | 0
13.138 | 37.13.700 | CDHU | Disjuntor série universal, em caixa moldada, térmico e magnético fixos, bipolar 380/600 V, corrente de 125 A | UN | 29 |  | BDI 01 | 0 | 0
13.139 | 38.23.130 | CDHU | Suporte para eletrocalha, galvanizado a fogo, 200x100 mm | UN | 286 |  | BDI 01 | 0 | 0
13.140 | 38.23.140 | CDHU | Suporte para eletrocalha, galvanizado a fogo, 250x100 mm | UN | 315 |  | BDI 01 | 0 | 0
13.141 | 38.23.150 | CDHU | Suporte para eletrocalha, galvanizado a fogo, 300x100 mm | UN | 158 |  | BDI 01 | 0 | 0
13.142 | 38.07.300 | CDHU | Perfilado perfurado 38 x 38 mm em chapa 14 pré-zincada, com acessórios | M | 2000.1 |  | BDI 01 | 0 | 0
13.143 | 38.07.210 | CDHU | Vergalhão com rosca, porca e arruela de diâmetro 1/4´ (tirante) | M | 4009.24 |  | BDI 01 | 0 | 0
13.144 | 39.18.104 | CDHU | Cabo coaxial tipo RG 11 | M | 1077.87 |  | BDI 01 | 0 | 0
13.145 | 39.18.120 | CDHU | Cabo para rede U/UTP 23 AWG com 4 pares - categoria 6A | M | 41699.91 |  | BDI 01 | 0 | 0
13.146 | 36.09.100 | CDHU | Transformador de potência trifásico de 5 kVA, classe 0,6 kV, a seco com cabine | UN | 20 |  | BDI 01 | 0 | 0
13.147 | 37.04.300 | CDHU | Quadro de distribuição universal de sobrepor, para disjuntores 70 DIN / 50 Bolt-on - 225 A - sem componentes | UN | 20 |  | BDI 01 | 0 | 0
13.148 | 37.03.210 | CDHU | Quadro de distribuição universal de embutir, para disjuntores 24 DIN / 18 Bolt-on - 150 A - sem componentes | UN | 17 |  | BDI 01 | 0 | 0
13.149 | 37.03.220 | CDHU | Quadro de distribuição universal de embutir, para disjuntores 34 DIN / 24 Bolt-on - 150 A - sem componentes | UN | 55 |  | BDI 01 | 0 | 0
13.150 | 37.03.230 | CDHU | Quadro de distribuição universal de embutir, para disjuntores 44 DIN / 32 Bolt-on - 150 A - sem componentes | UN | 26 |  | BDI 01 | 0 | 0
13.151 | 37.13.640 | CDHU | Disjuntor termomagnético, bipolar 220/380 V, corrente de 60 A até 100 A | UN | 32 |  | BDI 01 | 0 | 0
13.152 | 37.13.600 | CDHU | Disjuntor termomagnético, unipolar 127/220 V, corrente de 10 A até 30 A | UN | 301 |  | BDI 01 | 0 | 0
13.153 | 37.13.780 | CDHU | Disjuntor em caixa moldada, térmico e magnético ajustáveis, tripolar 1600/690 V, faixa de ajuste de 1000 até 1600 A | UN | 6 |  | BDI 01 | 0 | 0
13.154 | 37.03.210 | CDHU | Quadro de distribuição universal de embutir, para disjuntores 24 DIN / 18 Bolt-on - 150 A - sem componentes | UN | 50 |  | BDI 01 | 0 | 0
13.155 | 37.13.610 | CDHU | Disjuntor termomagnético, unipolar 127/220 V, corrente de 35 A até 50 A | UN | 19 |  | BDI 01 | 0 | 0
13.156 | 37.13.630 | CDHU | Disjuntor termomagnético, bipolar 220/380 V, corrente de 10 A até 50 A | UN | 107 |  | BDI 01 | 0 | 0
13.157 | 40.20.110 | CDHU | Alarme sonoro bitonal 220 V para painel de comando | UN | 54 |  | BDI 01 | 0 | 0
13.158 | 37.13.630 | CDHU | Disjuntor termomagnético, bipolar 220/380 V, corrente de 10 A até 50 A | UN | 1212 |  | BDI 01 | 0 | 0
13.159 | 37.13.650 | CDHU | Disjuntor termomagnético, tripolar 220/380 V, corrente de 10 A até 50 A | UN | 225 |  | BDI 01 | 0 | 0
13.160 | 37.13.890 | CDHU | Mini-disjuntor termomagnético, tripolar 220/380 V, corrente de 40 A até 50 A | UN | 69 |  | BDI 01 | 0 | 0
13.161 | 37.13.900 | CDHU | Mini-disjuntor termomagnético, tripolar 220/380 V, corrente de 63 A | UN | 24 |  | BDI 01 | 0 | 0
13.162 | 37.13.910 | CDHU | Mini-disjuntor termomagnético, tripolar 415 V, corrente de 80 A até 125 A | UN | 11 |  | BDI 01 | 0 | 0
13.163 | 37.17.060 | CDHU | Dispositivo diferencial residual de 25 A x 30 mA - 2 polos | UN | 280 |  | BDI 01 | 0 | 0
13.164 | 37.17.070 | CDHU | Dispositivo diferencial residual de 40 A x 30 mA - 2 polos | UN | 108 |  | BDI 01 | 0 | 0
13.165 | 37.24.032 | CDHU | Supressor de surto monofásico, corrente nominal 20 kA, Imax. de surto 50 até 80 kA | UN | 108 |  | BDI 01 | 0 | 0
13.166 | 37.14.300 | CDHU | Chave seccionadora sob carga, tripolar, acionamento rotativo, com prolongador, sem porta-fusível, de 160 A | UN | 8 |  | BDI 01 | 0 | 0
13.167 | 37.13.550 | CDHU | Disjuntor em caixa aberta tripolar extraível, 500V de 3200A, com acessórios | UN | 3 |  | BDI 01 | 0 | 0
13.168 | 37.13.720 | CDHU | Disjuntor série universal, em caixa moldada, térmico fixo e magnético ajustável, tripolar 600 V, corrente de 300 A até 400 A | UN | 32 |  | BDI 01 | 0 | 0
13.169 | 37.10.010 | CDHU | Barramento de cobre nu | KG | 754.66 |  | BDI 01 | 0 | 0
13.170 | 37.13.880 | CDHU | Mini-disjuntor termomagnético, tripolar 220/380 V, corrente de 10 A até 32 A | UN | 402 |  | BDI 01 | 0 | 0
13.171 | 37.13.840 | CDHU | Mini-disjuntor termomagnético, bipolar 220/380 V, corrente de 10 A até 32 A | UN | 11 |  | BDI 01 | 0 | 0
13.172 | 37.13.810 | CDHU | Mini-disjuntor termomagnético, unipolar 127/220 V, corrente de 40 A até 50 A | UN | 28 |  | BDI 01 | 0 | 0
13.173 | 37.13.800 | CDHU | Mini-disjuntor termomagnético, unipolar 127/220 V, corrente de 10 A até 32 A | UN | 2073 |  | BDI 01 | 0 | 0
13.174 | 37.24.044 | CDHU | Dispositivo de proteção contra surto, 4 polos, suportabilidade <= 2,5 kV, 3F+N, Un até 240/415V, curva de ensaio 8/20µs, In=20kA/40kA - classe 2 | UN | 46 |  | BDI 01 | 0 | 0
13.175 | 37.20.190 | CDHU | Inversor de frequência para variação de velocidade em motores, potência de 0,25 a 175 cv | UN | 10 |  | BDI 01 | 0 | 0
13.176 | 37.20.193 | CDHU | Inversor de frequência para variação de velocidade em motores, potência de 1,5 a 150 cv | UN | 12 |  | BDI 01 | 0 | 0
13.177 | 40.12.020 | CDHU | Chave comutadora/seletora com 1 polo e 3 posições para 63 A | UN | 29 |  | BDI 01 | 0 | 0
13.178 | 40.12.200 | CDHU | Chave comutadora/seletora com 1 polo e 2 posições para 25 A | UN | 20 |  | BDI 01 | 0 | 0
13.179 | 36.09.110 | CDHU | Transformador de potência trifásico de 7,5 kVA, classe 0,6 kV, a seco com cabine | UN | 30 |  | BDI 01 | 0 | 0
13.180 | 37.06.014 | CDHU | Painel autoportante em chapa de aço, com proteção mínima IP 54 - sem componentes | M2 | 12.9 |  | BDI 01 | 0 | 0
13.181 | 36.09.370 | CDHU | Transformador de potência trifásico de 300 kVA, classe 15 kV, a seco | UN | 3 |  | BDI 01 | 0 | 0
13.182 | 36.09.360 | CDHU | Transformador de potência trifásico de 750 kVA, classe 15 kV, a seco | UN | 2 |  | BDI 01 | 0 | 0
13.183 | 37.13.920 | CDHU | Disjuntor em caixa aberta, térmico ajustável e magnético fixo, tripolar 2000/1200 V, faixa de ajuste de 1600 até 2000 A | UN | 8 |  | BDI 01 | 0 | 0
13.184 | 37.13.930 | CDHU | Disjuntor em caixa aberta, térmico ajustável e magnético fixo, tripolar 2500/1200 V, faixa de ajuste de 2000 até 2500 A | UN | 9 |  | BDI 01 | 0 | 0
13.185 | 40.10.150 | CDHU | Contator de potência 220 A - 2na+2nf | UN | 14 |  | BDI 01 | 0 | 0
13.186 | 40.10.510 | CDHU | Contator auxiliar - 2na+2nf | UN | 16 |  | BDI 01 | 0 | 0
13.187 | 37.12.120 | CDHU | Fusível tipo HH para 15 kV de 2,5 A até 50 A | UN | 69 |  | BDI 01 | 0 | 0
13.188 | 40.11.070 | CDHU | Relé supervisor trifásico contra falta de fase, inversão de fase e mínima tensão | UN | 23 |  | BDI 01 | 0 | 0
13.189 | 37.13.740 | CDHU | Disjuntor série universal em caixa moldada, térmico fixo e magnético ajustável, tripolar 600 V, corrente de 700 A até 800 A | UN | 8 |  | BDI 01 | 0 | 0
13.190 | 40.20.060 | CDHU | Botão de comando duplo sem sinalizador | UN | 47 |  | BDI 01 | 0 | 0
13.191 | 47.11.021 | CDHU | Pressostato diferencial ajustável mecânico, montagem inferior com diâmetro de 1/2" e/ou 1/4", faixa de operação até 16 bar | UN | 12 |  | BDI 01 | 0 | 0
13.192 | 40.05.340 | CDHU | Sensor de presença para teto, com fotocélula, para lâmpada qualquer | UN | 68 |  | BDI 01 | 0 | 0
13.193 | 40.20.110 | CDHU | Alarme sonoro bitonal 220 V para painel de comando | UN | 11 |  | BDI 01 | 0 | 0
13.194 | 37.16.071 | CDHU | Sistema de barramento blindado de 100 a 2000 A, trifásico, barra de cobre | Axm | 2520 |  | BDI 01 | 0 | 0
13.195 | 42.05.340 | CDHU | Barra condutora chata em cobre de 3/4´ x 3/16´, inclusive acessórios de fixação | M | 1280.14 |  | BDI 01 | 0 | 0
13.196 | 42.05.210 | CDHU | Haste de aterramento de 5/8´ x 3 m | UN | 69 |  | BDI 01 | 0 | 0
13.197 | 42.05.120 | CDHU | Conector de emenda em latão para cabo de até 50 mm² com 4 parafusos | UN | 104 |  | BDI 01 | 0 | 0
13.198 | 42.05.580 | CDHU | Terminal estanhado com 1 furo e 1 compressão - 35 mm² | UN | 80 |  | BDI 01 | 0 | 0
13.199 | 42.01.040 | CDHU | Captor tipo Franklin, h= 300 mm, 4 pontos, 2 descidas, acabamento cromado | UN | 6 |  | BDI 01 | 0 | 0
13.200 | 37.13.570 | CDHU | Disjuntor em caixa aberta tripolar extraível, 500V de 4000A, com acessórios | UN | 2 |  | BDI 01 | 0 | 0
13.201 | 42.04.060 | CDHU | Base para mastro de diâmetro 2´ | UN | 3 |  | BDI 01 | 0 | 0
13.202 | 42.04.080 | CDHU | Contraventagem com cabo para mastro de diâmetro 2´ | UN | 3 |  | BDI 01 | 0 | 0
13.203 | 42.05.070 | CDHU | Sinalizador de obstáculo duplo, com célula fotoelétrica | UN | 3 |  | BDI 01 | 0 | 0
13.204 | 42.05.330 | CDHU | Caixa de inspeção do terra cilíndrica em PVC rígido, diâmetro de 300 mm - h= 600 mm | UN | 140 |  | BDI 01 | 0 | 0
13.205 | 42.05.390 | CDHU | Presilha em latão para cabos de 16 até 50 mm² | UN | 690 |  | BDI 01 | 0 | 0
13.206 | 37.20.193 | CDHU | Inversor de frequência para variação de velocidade em motores, potência de 1,5 a 150 cv | UN | 12 |  | BDI 01 | 0 | 0
13.207 | 37.13.690 | CDHU | Disjuntor série universal, em caixa moldada, térmico e magnético fixos, bipolar 415 V, corrente de 60 A até 100 A | UN | 4 |  | BDI 01 | 0 | 0
13.208 | 42.20.150 | CDHU | Solda exotérmica conexão cabo-cabo horizontal em T, bitola do cabo de 16-16mm² a 50-35mm², 70-35mm² e 95-35mm² | UN | 105 |  | BDI 01 | 0 | 0
13.209 | 42.20.080 | CDHU | Solda exotérmica conexão cabo-cabo horizontal em X, bitola do cabo de 16-16mm² a 35-35mm² | UN | 105 |  | BDI 01 | 0 | 0
13.210 | 42.01.098 | CDHU | Captor tipo terminal aéreo, h= 600 mm, diâmetro de 3/8´ galvanizado a fogo | UN | 135 |  | BDI 01 | 0 | 0
13.211 | 42.05.440 | CDHU | Barra condutora chata em alumínio de 7/8´ x 1/8´, inclusive acessórios de fixação | M | 1876.3 |  | BDI 01 | 0 | 0
13.212 | 42.05.190 | CDHU | Haste de aterramento de 3/4´ x 3 m | UN | 31 |  | BDI 01 | 0 | 0
13.213 | 42.05.110 | CDHU | Conector cabo/haste de 3/4´ | UN | 140 |  | BDI 01 | 0 | 0
13.214 | 42.05.100 | CDHU | Caixa de inspeção suspensa | UN | 31 |  | BDI 01 | 0 | 0
GERADOR
13215 | 36.08.290 | CDHU | Grupo gerador com potência de 563/513 kVA, variação de + ou - 10% - completo | UN | 6 |  | BDI 01 | 0 | 0
13216 | COTAÇÃO | COTAÇÃO | Sistema de detecção automática de falta de força de emergência | UN | 6 |  | BDI 01 | 0 | 0
Transformadores De Média Tensão
13217 | 36.09.360 | CDHU | Transformador de potência trifásico de 750 kVA, classe 15 kV, a seco | UN | 2 |  | BDI 01 | 0 | 0
13218 | 36.09.070 | CDHU | Transformador de potência trifásico de 1000 kVA, classe 15 kV, a seco com cabine | UN | 4 |  | BDI 01 | 0 | 0
SISTEMA DE SONORIZAÇÃO
13219 | 38.05.040 | CDHU | Eletroduto galvanizado a quente conforme NBR6323 - 3/4´ - com acessórios | M | 2765.92 |  | BDI 01 | 0 | 0
13220 | 38.05.120 | CDHU | Eletroduto galvanizado a quente conforme NBR6323 - 2´ com acessórios | M | 114.06 |  | BDI 01 | 0 | 0
13221 | 40.06.060 | CDHU | Condulete metálico de 1´ | CJ | 593 |  | BDI 01 | 0 | 0
13222 | 39.30.010 | CDHU | Cabo torcido flexível de 2 x 2,5 mm², isolação em PVC antichama | M | 2136.27 |  | BDI 01 | 0 | 0
13223 | 40.02.060 | CDHU | Caixa de passagem em chapa, com tampa parafusada, 200 x 200 x 100 mm | UN | 249 |  | BDI 01 | 0 | 0
13224 | 40.06.040 | CDHU | Condulete metálico de 3/4´ | CJ | 363 |  | BDI 01 | 0 | 0
CENTRAL
13225 | COTAÇÃO | COTAÇÃO | Matrix de sonorização digital expansível tolerante à falhas | UN | 3 |  | BDI 01 | 0 | 0
13226 | COTAÇÃO | COTAÇÃO | Pré amplificador com chamada e gongo spg 400 com am/fm usb e cd - card | UN | 3 |  | BDI 01 | 0 | 0
13227 | COTAÇÃO | COTAÇÃO | Amplificador de linha 70 7v - 400wrms ( 2x 200w ) | UN | 26 |  | BDI 01 | 0 | 0
13228 | COTAÇÃO | COTAÇÃO | Pedestal de microfone com tecla ptt | UN | 3 |  | BDI 01 | 0 | 0
13229 | 66.08.115 | CDHU | Rack fechado de piso padrão metálico, 19 x 44 Us x 770 mm | UN | 3 |  | BDI 01 | 0 | 0
13230 | COTAÇÃO | COTAÇÃO | Teto ventilado para rack e minirack com 2 ventiladores preto - 9011 versao 1 | UN | 3 |  | BDI 01 | 0 | 0
13231 | 66.20.170 | CDHU | Guia organizadora de cabos para rack, 19´ 2 U | UN | 58 |  | BDI 01 | 0 | 0
13232 | 69.20.230 | CDHU | Calha de aço com 8 tomadas 2P+T - 250 V, com cabo | UN | 7 |  | BDI 01 | 0 | 0
13233 | COTAÇÃO | COTAÇÃO | Kit fixação m5 bicromatizada (porca/parafuso/arruela) - 50 peças | CJ | 12 |  | BDI 01 | 0 | 0
PERIFÉRICOS
13234 | COTAÇÃO | COTAÇÃO | Arandela em abs branco de embutir com moldura redonda e alto falante de 6" full range com cone de papel de 30 wrms. possui 4 pontos de fixação | UN | 333 |  | BDI 01 | 0 | 0
13235 | COTAÇÃO | COTAÇÃO | Transformador de linha 5w | UN | 333 |  | BDI 01 | 0 | 0
CABLAGEM
13236 | 39.24.153 | CDHU | Cabo de cobre flexível de 3 x 4 mm², isolamento 500 V - isolação PP 70°C | M | 9888.81 |  | BDI 01 | 0 | 0
SERVIÇOS
SISTEMA DE CHAMADA DE ENFERMEIRA
13237 | 38.05.060 | CDHU | Eletroduto galvanizado a quente conforme NBR6323 - 1´ - com acessórios | M | 2215.8 |  | BDI 01 | 0 | 0
13238 | 40.06.060 | CDHU | Condulete metálico de 1´ | CJ | 1165 |  | BDI 01 | 0 | 0
13239 | 39.18.120 | CDHU | Cabo para rede U/UTP 23 AWG com 4 pares - categoria 6A | M | 20403.82 |  | BDI 01 | 0 | 0
13240 | 69.03.340 | CDHU | Conector RJ-45 fêmea - categoria 6 | UN | 188 |  | BDI 01 | 0 | 0
13241 | 40.04.096 | CDHU | Tomada RJ 45 para rede de dados, com placa | UN | 188 |  | BDI 01 | 0 | 0
13242 | 38.21.110 | CDHU | Eletrocalha lisa galvanizada a fogo, 50 x 50 mm, com acessórios | M | 917.46 |  | BDI 01 | 0 | 0
13243 | 38.05.040 | CDHU | Eletroduto galvanizado a quente conforme NBR6323 - 3/4´ - com acessórios | M | 1368.4 |  | BDI 01 | 0 | 0
13244 | 38.01.040 | CDHU | Eletroduto de PVC rígido roscável de 3/4´ - com acessórios | M | 2223.81 |  | BDI 01 | 0 | 0
13245 | 40.02.020 | CDHU | Caixa de passagem em chapa, com tampa parafusada, 100 x 100 x 80 mm | UN | 305 |  | BDI 01 | 0 | 0
13246 | 40.07.020 | CDHU | Caixa em PVC de 4´ x 4´ | UN | 1633 |  | BDI 01 | 0 | 0
13247 | COTAÇÃO | COTAÇÃO | Velcro preto slim - rolo c/ 3mt x 20mm - tkl | ROLO | 133 |  | BDI 01 | 0 | 0
13248 | COTAÇÃO | COTAÇÃO | Fita adesiva para identificação de cabos | UN | 1311 |  | BDI 01 | 0 | 0
13249 | COTAÇÃO | COTAÇÃO | Ip console voip com áudio para posto enfermagem | UN | 47 |  | BDI 01 | 0 | 0
13250 | 30.06.064 | CDHU | Sistema de alarme PNE com indicador audiovisual, sistema sem fio (Wireless), para pessoas com mobilidade reduzida ou cadeirante | CJ | 572 |  | BDI 01 | 0 | 0
SISTEMA DE CONTROLE DE SENHA
13251 | 38.05.040 | CDHU | Eletroduto galvanizado a quente conforme NBR6323 - 3/4´ - com acessórios | M | 1307.21 |  | BDI 01 | 0 | 0
13252 | 38.05.060 | CDHU | Eletroduto galvanizado a quente conforme NBR6323 - 1´ - com acessórios | M | 465.15 |  | BDI 01 | 0 | 0 | 1750665
13253 | 38.15.010 | CDHU | Eletroduto metálico flexível com capa em PVC de 3/4´ | M | 65.58 |  | BDI 01 | 0 | 0 | 6274.7849
13254 | 40.07.010 | CDHU | Caixa em PVC de 4´ x 2´ | UN | 1363 |  | BDI 01 | 0 | 0
13255 | 39.18.126 | CDHU | Cabo para rede 24 AWG com 4 pares, categoria 6 | M | 2714.42 |  | BDI 01 | 0 | 0 | 1285460
13256 | 40.06.060 | CDHU | Condulete metálico de 1´ | CJ | 593 |  | BDI 01 | 0 | 0 | 4607.3835
13257 | 40.07.020 | CDHU | Caixa em PVC de 4´ x 4´ | UN | 4363 |  | BDI 01 | 0 | 0 | 1009016.9892
CONTROLE DE ACESSO
13258 | 40.06.060 | CDHU | Condulete metálico de 1´ | CJ | 593 |  | BDI 01 | 0 | 0
13259 | 38.05.060 | CDHU | Eletroduto galvanizado a quente conforme NBR6323 - 1´ - com acessórios | M | 420.96 |  | BDI 01 | 0 | 0
13260 | 38.01.060 | CDHU | Eletroduto de PVC rígido roscável de 1´ - com acessórios | M | 2350.58 |  | BDI 01 | 0 | 0
13261 | 40.07.010 | CDHU | Caixa em PVC de 4´ x 2´ | UN | 1749 |  | BDI 01 | 0 | 0
13262 | 39.18.120 | CDHU | Cabo para rede U/UTP 23 AWG com 4 pares - categoria 6A | M | 11035.16 |  | BDI 01 | 0 | 0
TELEFONIA E LOGICA
13263 | 38.01.060 | CDHU | Eletroduto de PVC rígido roscável de 1´ - com acessórios | M | 2350.58 |  | BDI 01 | 0 | 0
13264 | 38.05.060 | CDHU | Eletroduto galvanizado a quente conforme NBR6323 - 1´ - com acessórios | M | 1432.83 |  | BDI 01 | 0 | 0
13265 | 38.13.010 | CDHU | Eletroduto corrugado em polietileno de alta densidade, DN= 30 mm, com acessórios | M | 1688.72 |  | BDI 01 | 0 | 0
13266 | 38.21.330 | CDHU | Eletrocalha lisa galvanizada a fogo, 200 x 100 mm, com acessórios | M | 1982.46 |  | BDI 01 | 0 | 0
13267 | 38.23.130 | CDHU | Suporte para eletrocalha, galvanizado a fogo, 200x100 mm | UN | 1203 |  | BDI 01 | 0 | 0
13268 | 40.06.060 | CDHU | Condulete metálico de 1´ | CJ | 593 |  | BDI 01 | 0 | 0
13269 | 40.07.010 | CDHU | Caixa em PVC de 4´ x 2´ | UN | 1905 |  | BDI 01 | 0 | 0
13270 | 40.20.120 | CDHU | Placa de 4´ x 2´ | UN | 1820 |  | BDI 01 | 0 | 0
13271 | 37.02.140 | CDHU | Quadro Telebrás de sobrepor de 800 x 800 x 120 mm | UN | 16 |  | BDI 01 | 0 | 0
13272 | 39.18.120 | CDHU | Cabo para rede U/UTP 23 AWG com 4 pares - categoria 6A | M | 7240.24 |  | BDI 01 | 0 | 0
SISTEMA DE VOZ DADOS E IMAGEM
13273 | 39.18.126 | CDHU | Cabo para rede 24 AWG com 4 pares, categoria 6 | M | 66355.43 |  | BDI 01 | 0 | 0
13274 | 39.27.030 | CDHU | Cabo óptico multimodo, 6 fibras, 50/125 µm - uso interno/externo | M | 535.1 |  | BDI 01 | 0 | 0
13275 | 39.27.030 | CDHU | Cabo óptico multimodo, 6 fibras, 50/125 µm - uso interno/externo | M | 678.79 |  | BDI 01 | 0 | 0
13276 | 69.03.130 | CDHU | Caixa subterrânea de entrada de telefonia, tipo R1 (550 x 350 x 550) mm, padrão TELEBRÁS, com tampa | UN | 8 |  | BDI 01 | 0 | 0
13277 | 40.02.020 | CDHU | Caixa de passagem em chapa, com tampa parafusada, 100 x 100 x 80 mm | UN | 305 |  | BDI 01 | 0 | 0
13278 | 40.04.096 | CDHU | Tomada RJ 45 para rede de dados, com placa | UN | 1248 |  | BDI 01 | 0 | 0
13279 | 69.03.340 | CDHU | Conector RJ-45 fêmea - categoria 6 | UN | 1248 |  | BDI 01 | 0 | 0
13280 | 40.07.020 | CDHU | Caixa em PVC de 4´ x 4´ | UN | 1560 |  | BDI 01 | 0 | 0
13281 | 39.18.120 | CDHU | Cabo para rede U/UTP 23 AWG com 4 pares - categoria 6A | M | 10369.61 |  | BDI 01 | 0 | 0
SISTEMA DE CABEAMENTO ESTRUTURADO CAT - 6 PARA DADOS/VOZ E ACCESS POINT
13282 | 39.18.126 | CDHU | Cabo para rede 24 AWG com 4 pares, categoria 6 | M | 56177.71 |  | BDI 01 | 0 | 0
13283 | 69.03.340 | CDHU | Conector RJ-45 fêmea - categoria 6 | UN | 1389 |  | BDI 01 | 0 | 0
13284 | 69.09.260 | CDHU | Patch panel de 24 portas - categoria 6 | UN | 86 |  | BDI 01 | 0 | 0
13285 | 69.09.250 | CDHU | Patch cords de 1,50 ou 3,00 m - RJ-45 / RJ-45 - categoria 6A | UN | 999 |  | BDI 01 | 0 | 0
13286 | 69.09.360 | CDHU | Patch cords de 2,00 ou 3,00 m - RJ-45 / RJ-45 - categoria 6A | UN | 999 |  | BDI 01 | 0 | 0
13287 | 40.04.096 | CDHU | Tomada RJ 45 para rede de dados, com placa | UN | 1389 |  | BDI 01 | 0 | 0
RACKS COM ACESSÓRIOS EM GERAL - DADOS E VOZ
13288 | 66.08.115 | CDHU | Rack fechado de piso padrão metálico, 19 x 44 Us x 770 mm | UN | 16 |  | BDI 01 | 0 | 0
13289 | 69.20.210 | CDHU | Bandeja fixa para rack, 19´ x 800 mm | UN | 16 |  | BDI 01 | 0 | 0
13290 | 69.20.230 | CDHU | Calha de aço com 8 tomadas 2P+T - 250 V, com cabo | UN | 16 |  | BDI 01 | 0 | 0
13291 | 66.20.170 | CDHU | Guia organizadora de cabos para rack, 19´ 2 U | UN | 344 |  | BDI 01 | 0 | 0
13292 | 69.20.250 | CDHU | Painel frontal cego - 19´ x 2 U | UN | 344 |  | BDI 01 | 0 | 0
BACKBONE ÓPTICO DE DADOS E VOZ
13293 | 39.27.030 | CDHU | Cabo óptico multimodo, 6 fibras, 50/125 µm - uso interno/externo | M | 483.76 |  | BDI 01 | 0 | 0
13294 | 39.30.010 | CDHU | Cabo torcido flexível de 2 x 2,5 mm², isolação em PVC antichama | M | 10158.91 |  | BDI 01 | 0 | 0
13295 | COTAÇÃO | COTAÇÃO | Modulo basico - dio a270 | UN | 28 |  | BDI 01 | 0 | 0
13296 | 69.20.200 | CDHU | Bandeja fixa para rack, 19´ x 500 mm | UN | 26 |  | BDI 01 | 0 | 0
13297 | 69.20.180 | CDHU | Cordão óptico duplex, multimodo com conector LC/LC - 2,5 m | UN | 315 |  | BDI 01 | 0 | 0
13298 | COTAÇÃO | COTAÇÃO | Extensao duplex 50.0 om3 lc - upc 2.5m lszh | UN | 328 |  | BDI 01 | 0 | 0
ANTENA DE TV
13299 | 38.01.060 | CDHU | Eletroduto de PVC rígido roscável de 1´ - com acessórios | M | 1364.25 |  | BDI 01 | 0 | 0
13300 | 38.01.120 | CDHU | Eletroduto de PVC rígido roscável de 2´ - com acessórios | M | 1184.73 |  | BDI 01 | 0 | 0
13301 | 38.05.060 | CDHU | Eletroduto galvanizado a quente conforme NBR6323 - 1´ - com acessórios | M | 357.75 |  | BDI 01 | 0 | 0
13302 | 40.07.010 | CDHU | Caixa em PVC de 4´ x 2´ | UN | 1623 |  | BDI 01 | 0 | 0
13303 | 40.02.020 | CDHU | Caixa de passagem em chapa, com tampa parafusada, 100 x 100 x 80 mm | UN | 305 |  | BDI 01 | 0 | 0
13304 | 39.18.106 | CDHU | Cabo coaxial tipo RG 59 | M | 4093.06 |  | BDI 01 | 0 | 0
13305 | 39.18.120 | CDHU | Cabo para rede U/UTP 23 AWG com 4 pares - categoria 6A | M | 24422.24 |  | BDI 01 | 0 | 0
CFTV
13306 | 38.01.060 | CDHU | Eletroduto de PVC rígido roscável de 1´ - com acessórios | M | 2898.87 |  | BDI 01 | 0 | 0
13307 | 40.02.020 | CDHU | Caixa de passagem em chapa, com tampa parafusada, 100 x 100 x 80 mm | UN | 305 |  | BDI 01 | 0 | 0
13308 | 40.06.060 | CDHU | Condulete metálico de 1´ | CJ | 593 |  | BDI 01 | 0 | 0
13309 | 39.18.120 | CDHU | Cabo para rede U/UTP 23 AWG com 4 pares - categoria 6A | M | 19921.14 |  | BDI 01 | 0 | 0
SWTCHES DE REDE
13310 | 66.20.221 | CDHU | Switch Gigabit para servidor central com 24 portas frontais e 4 portas SFP, capacidade 10 / 100 / 1000 Mbps | UN | 3 |  | BDI 01 | 0 | 0
13311 | 66.20.225 | CDHU | Switch Gigabit 24 portas com capacidade de 10/100/1000/Mbps | UN | 4 |  | BDI 01 | 0 | 0
13312 | 39.18.120 | CDHU | Cabo para rede U/UTP 23 AWG com 4 pares - categoria 6A | M | 17243.27 |  | BDI 01 | 0 | 0
13313 | COTAÇÃO | COTAÇÃO | Sistema solar fotovoltaica - módulo DAH DHM 72x10 - 555w, incluindo projetos, estrura, cabos, montagem com mão de obra especializada e comissionamento. | UN | 200 |  | BDI 01 | 0 | 0
14 |  |  | INSTALAÇÕES HIDROSSÁNITARIAS |  |  |  |  | 0 | 0
14.1 | 45.01.066 | CDHU | Entrada completa de água com abrigo e registro de gaveta, DN= 2´ | UN | 1 |  | BDI 01 | 0 | 0
14.2 | 43.10.250 | CDHU | Conjunto motor-bomba (centrífuga) 15 cv, monoestágio, Hman= 30 a 60 mca, Q= 82 a 20 m³/h | UN | 6 |  | BDI 01 | 0 | 0
14.3 | 43.10.740 | CDHU | Conjunto motor-bomba (centrífuga) 20 cv, monoestágio trifásico, Hman= 62 a 90 mca, Q= 21,1 a 43,8 m³/h | UN | 6 |  | BDI 01 | 0 | 0
14.4 | 43.10.290 | CDHU | Conjunto motor-bomba (centrífuga) 5 cv, monoestágio, Hman= 24 a 33 mca, Q= 41,6 a 35,2 m³/h | UN | 2 |  | BDI 01 | 0 | 0
14.5 | 43.10.480 | CDHU | Conjunto motor-bomba (centrífuga) 7,5 cv, multiestágio, Hman= 30 a 80 mca, Q= 21,6 a 12,0 m³/h | UN | 2 |  | BDI 01 | 0 | 0
14.6 | 67.02.502 | CDHU | Elaboração de projeto de sistema de estação compacta de tratamento de esgoto para vazão máxima horária 12 l/s e atendimento classe II, assessoria, documentação e aprovação na CETESB | CJ | 1 |  | BDI 01 | 0 | 0
14.7 | 46.01.010 | CDHU | Tubo de PVC rígido soldável marrom, DN= 20 mm, (1/2´), inclusive conexões | M | 1044.92 |  | BDI 01 | 0 | 0
14.8 | 46.01.020 | CDHU | Tubo de PVC rígido soldável marrom, DN= 25 mm, (3/4´), inclusive conexões | M | 20711.28 |  | BDI 01 | 0 | 0
14.9 | 46.01.030 | CDHU | Tubo de PVC rígido soldável marrom, DN= 32 mm, (1´), inclusive conexões | M | 2509.09 |  | BDI 01 | 0 | 0
14.10 | 46.01.040 | CDHU | Tubo de PVC rígido soldável marrom, DN= 40 mm, (1 1/4´), inclusive conexões | M | 4257.07 |  | BDI 01 | 0 | 0
14.11 | 46.01.050 | CDHU | Tubo de PVC rígido soldável marrom, DN= 50 mm, (1 1/2´), inclusive conexões | M | 3786.21 |  | BDI 01 | 0 | 0
14.12 | 46.01.060 | CDHU | Tubo de PVC rígido soldável marrom, DN= 60 mm, (2´), inclusive conexões | M | 4611.82 |  | BDI 01 | 0 | 0
14.13 | 46.01.070 | CDHU | Tubo de PVC rígido soldável marrom, DN= 75 mm, (2 1/2´), inclusive conexões | M | 2876.75 |  | BDI 01 | 0 | 0
14.14 | 46.01.080 | CDHU | Tubo de PVC rígido soldável marrom, DN= 85 mm, (3´), inclusive conexões | M | 1315.82 |  | BDI 01 | 0 | 0
14.15 | 46.01.090 | CDHU | Tubo de PVC rígido soldável marrom, DN= 110 mm, (4´), inclusive conexões | M | 1870.53 |  | BDI 01 | 0 | 0
14.16 | 46.02.010 | CDHU | Tubo de PVC rígido branco, pontas lisas, soldável, linha esgoto série normal, DN= 40 mm, inclusive conexões | M | 6643.61 |  | BDI 01 | 0 | 0
14.17 | 46.02.050 | CDHU | Tubo de PVC rígido branco PxB com virola e anel de borracha, linha esgoto série normal, DN= 50 mm, inclusive conexões | M | 4740.83 |  | BDI 01 | 0 | 0
14.18 | 46.02.060 | CDHU | Tubo de PVC rígido branco PxB com virola e anel de borracha, linha esgoto série normal, DN= 75 mm, inclusive conexões | M | 3476.61 |  | BDI 01 | 0 | 0
14.19 | 46.03.050 | CDHU | Tubo de PVC rígido PxB com virola e anel de borracha, linha esgoto série reforçada ´R´, DN= 100 mm, inclusive conexões | M | 2431.69 |  | BDI 01 | 0 | 0
14.20 | 46.02.070 | CDHU | Tubo de PVC rígido branco PxB com virola e anel de borracha, linha esgoto série normal, DN= 100 mm, inclusive conexões | M | 3457.25 |  | BDI 01 | 0 | 0
14.21 | 46.03.038 | CDHU | Tubo de PVC rígido PxB com virola e anel de borracha, linha esgoto série reforçada ´R´, DN= 50 mm, inclusive conexões | M | 2741.29 |  | BDI 01 | 0 | 0
14.22 | 46.03.040 | CDHU | Tubo de PVC rígido PxB com virola e anel de borracha, linha esgoto série reforçada ´R´, DN= 75 mm, inclusive conexões | M | 4205.47 |  | BDI 01 | 0 | 0
14.23 | 46.03.060 | CDHU | Tubo de PVC rígido PxB com virola e anel de borracha, linha esgoto série reforçada ´R´. DN= 150 mm, inclusive conexões | M | 1354.52 |  | BDI 01 | 0 | 0
14.24 | 46.05.050 | CDHU | Tubo PVC rígido, tipo Coletor Esgoto, junta elástica, DN= 200 mm, inclusive conexões | M | 212.85 |  | BDI 01 | 0 | 0
14.25 | 46.05.060 | CDHU | Tubo PVC rígido, tipo Coletor Esgoto, junta elástica, DN= 250 mm, inclusive conexões | M | 212.85 |  | BDI 01 | 0 | 0
14.26 | 46.05.070 | CDHU | Tubo PVC rígido, tipo Coletor Esgoto, junta elástica, DN= 300 mm, inclusive conexões | M | 1412.57 |  | BDI 01 | 0 | 0
14.27 | 46.05.090 | CDHU | Tubo PVC rígido, tipo Coletor Esgoto, junta elástica, DN= 400 mm, inclusive conexões | M | 709.51 |  | BDI 01 | 0 | 0
14.28 | 46.10.010 | CDHU | Tubo de cobre classe A, DN= 15mm (1/2´), inclusive conexões | M | 799.81 |  | BDI 01 | 0 | 0
14.29 | 46.10.020 | CDHU | Tubo de cobre classe A, DN= 22mm (3/4´), inclusive conexões | M | 5896.47 |  | BDI 01 | 0 | 0
14.30 | 46.10.030 | CDHU | Tubo de cobre classe A, DN= 28mm (1´), inclusive conexões | M | 2616.59 |  | BDI 01 | 0 | 0
14.31 | 46.10.040 | CDHU | Tubo de cobre classe A, DN= 35mm (1 1/4´), inclusive conexões | M | 331.11 |  | BDI 01 | 0 | 0
14.32 | 46.10.050 | CDHU | Tubo de cobre classe A, DN= 42mm (1 1/2´), inclusive conexões | M | 304.23 |  | BDI 01 | 0 | 0
14.33 | 46.10.060 | CDHU | Tubo de cobre classe A, DN= 54mm (2´), inclusive conexões | M | 406.36 |  | BDI 01 | 0 | 0
14.34 | 46.10.070 | CDHU | Tubo de cobre classe A, DN= 66mm (2 1/2´), inclusive conexões | M | 209.63 |  | BDI 01 | 0 | 0
14.35 | 46.10.080 | CDHU | Tubo de cobre classe A, DN= 79mm (3´), inclusive conexões | M | 155.88 |  | BDI 01 | 0 | 0
14.36 | 46.10.090 | CDHU | Tubo de cobre classe A, DN= 104mm (4´), inclusive conexões | M | 226.83 |  | BDI 01 | 0 | 0
14.37 | 46.13.020 | CDHU | Tubo em polietileno de alta densidade corrugado perfurado, DN= 4´, inclusive conexões | M | 349.38 |  | BDI 01 | 0 | 0
14.38 | 46.26.030 | CDHU | Tubo em ferro fundido com ponta e ponta, predial SMU, DN= 100 mm | M | 231.13 |  | BDI 01 | 0 | 0
14.39 | 46.26.040 | CDHU | Tubo em ferro fundido com ponta e ponta, predial SMU, DN= 150 mm | M | 108.04 |  | BDI 01 | 0 | 0
14.40 | 32.11.200 | CDHU | Isolamento térmico em polietileno expandido, espessura de 5 mm, para tubulação de 1/2´ (15 mm) | M | 628.89 |  | BDI 01 | 0 | 0
14.41 | 32.11.210 | CDHU | Isolamento térmico em polietileno expandido, espessura de 5 mm, para tubulação de 3/4´ (22 mm) | M | 5896.47 |  | BDI 01 | 0 | 0
14.42 | 32.11.220 | CDHU | Isolamento térmico em polietileno expandido, espessura de 5 mm, para tubulação de 1´ (28 mm) | M | 2616.59 |  | BDI 01 | 0 | 0
14.43 | 32.11.230 | CDHU | Isolamento térmico em polietileno expandido, espessura de 10 mm, para tubulação de 1 1/4´ (35 mm) | M | 331.11 |  | BDI 01 | 0 | 0
14.44 | 32.11.380 | CDHU | Isolamento térmico em espuma elastomérica, espessura de 19 a 26 mm, para tubulação de 3 1/2´ (cobre) ou 3´ (ferro) | M | 304.23 |  | BDI 01 | 0 | 0
14.45 | 32.11.390 | CDHU | Isolamento térmico em espuma elastomérica, espessura de 19 a 26 mm, para tubulação de 4´ (ferro) | M | 406.36 |  | BDI 01 | 0 | 0
14.46 | 47.05.060 | CDHU | Válvula de retenção horizontal em bronze, DN= 2 1/2´ | UN | 20 |  | BDI 01 | 0 | 0
14.47 | 47.05.020 | CDHU | Válvula de retenção horizontal em bronze, DN= 1´ | UN | 150 |  | BDI 01 | 0 | 0
14.48 | 47.05.110 | CDHU | Válvula de retenção vertical em bronze, DN= 1 1/4´ | UN | 16 |  | BDI 01 | 0 | 0
14.49 | 43.03.510 | CDHU | Coletor em alumínio para sistema de aquecimento solar com área coletora até 2,00 m² | UN | 280 |  | BDI 01 | 0 | 0
14.50 | 49.01.030 | CDHU | Caixa sifonada de PVC rígido de 150 x 150 x 50 mm, com grelha | UN | 775 |  | BDI 01 | 0 | 0
14.51 | 49.04.010 | CDHU | Ralo seco em PVC rígido de 100 x 40 mm, com grelha | UN | 775 |  | BDI 01 | 0 | 0
14.52 | 49.01.040 | CDHU | Caixa sifonada de PVC rígido de 150 x 185 x 75 mm, com grelha | UN | 410 |  | BDI 01 | 0 | 0
14.53 | 49.05.040 | CDHU | Ralo sifonado em ferro fundido de 150 x 240 x 75 mm, com grelha | UN | 26 |  | BDI 01 | 0 | 0
14.54 | 49.03.020 | CDHU | Caixa de gordura em alvenaria, 600 x 600 x 600 mm | UN | 68 |  | BDI 01 | 0 | 0
14.55 | 47.01.180 | CDHU | Válvula de esfera monobloco em latão, passagem plena, acionamento com alavanca, DN= 3/4´ | UN | 42 |  | BDI 01 | 0 | 0
14.56 | 47.01.190 | CDHU | Válvula de esfera monobloco em latão, passagem plena, acionamento com alavanca, DN= 1´ | UN | 8 |  | BDI 01 | 0 | 0
14.57 | 48.05.070 | CDHU | Torneira de boia, tipo registro automático de entrada, DN= 3´ | UN | 11 |  | BDI 01 | 0 | 0
14.58 | 46.08.030 | CDHU | Tubo galvanizado sem costura schedule 40, DN= 1 1/4´, inclusive conexões | M | 478.38 |  | BDI 01 | 0 | 0
14.59 | 47.02.110 | CDHU | Registro de pressão em latão fundido cromado com canopla, DN= 3/4´ - linha especial | UN | 277 |  | BDI 01 | 0 | 0
14.60 | 47.01.070 | CDHU | Registro de gaveta em latão fundido sem acabamento, DN= 2 1/2´ | UN | 20 |  | BDI 01 | 0 | 0
14.61 | 48.02.009 | CDHU | Reservatório de fibra de vidro - capacidade de 20.000 litros | UN | 15 |  | BDI 01 | 0 | 0
DETECÇÃO,COMBATE E PREVENÇÃO Á INCENDIO
14.63 | 46.07.030 | CDHU | Tubo galvanizado DN= 1´, inclusive conexões | M | 1634.03 |  | BDI 01 | 0 | 0
14.64 | 46.07.070 | CDHU | Tubo galvanizado DN= 2 1/2´, inclusive conexões | M | 453.66 |  | BDI 01 | 0 | 0
14.65 | 46.07.080 | CDHU | Tubo galvanizado DN= 3´, inclusive conexões | M | 374.11 |  | BDI 01 | 0 | 0
14.66 | 46.07.090 | CDHU | Tubo galvanizado DN= 4´, inclusive conexões | M | 236.5 |  | BDI 01 | 0 | 0
14.67 | 46.08.080 | CDHU | Tubo galvanizado sem costura schedule 40, DN= 3´, inclusive conexões | M | 1474.92 |  | BDI 01 | 0 | 0
14.68 | 46.08.100 | CDHU | Tubo galvanizado sem costura schedule 40, DN= 4´, inclusive conexões | M | 170.93 |  | BDI 01 | 0 | 0
14.69 | 47.01.030 | CDHU | Registro de gaveta em latão fundido sem acabamento, DN= 1´ | UN | 106 |  | BDI 01 | 0 | 0
14.70 | 47.01.040 | CDHU | Registro de gaveta em latão fundido sem acabamento, DN= 1 1/4´ | UN | 38 |  | BDI 01 | 0 | 0
14.71 | 47.01.050 | CDHU | Registro de gaveta em latão fundido sem acabamento, DN= 1 1/2´ | UN | 30 |  | BDI 01 | 0 | 0
14.72 | 47.01.060 | CDHU | Registro de gaveta em latão fundido sem acabamento, DN= 2´ | UN | 78 |  | BDI 01 | 0 | 0
14.73 | 47.01.080 | CDHU | Registro de gaveta em latão fundido sem acabamento, DN= 3´ | UN | 20 |  | BDI 01 | 0 | 0
14.74 | 47.01.090 | CDHU | Registro de gaveta em latão fundido sem acabamento, DN= 4´ | UN | 12 |  | BDI 01 | 0 | 0
14.75 | 47.02.020 | CDHU | Registro de gaveta em latão fundido cromado com canopla, DN= 3/4´ - linha especial | UN | 1408 |  | BDI 01 | 0 | 0
14.76 | 47.02.030 | CDHU | Registro de gaveta em latão fundido cromado com canopla, DN= 1´ - linha especial | UN | 299 |  | BDI 01 | 0 | 0
14.77 | 47.01.020 | CDHU | Registro de gaveta em latão fundido sem acabamento, DN= 3/4´ | UN | 65 |  | BDI 01 | 0 | 0
14.78 | 47.02.050 | CDHU | Registro de gaveta em latão fundido cromado com canopla, DN= 1 1/2´ - linha especial | UN | 596 |  | BDI 01 | 0 | 0
14.79 | 47.05.280 | CDHU | Válvula globo angular de 45° em bronze, DN= 2 1/2´ | UN | 98 |  | BDI 01 | 0 | 0
14.80 | 50.01.090 | CDHU | Botoeira para acionamento de bomba de incêndio tipo quebra-vidro | UN | 124 |  | BDI 01 | 0 | 0
14.81 | 50.01.330 | CDHU | Abrigo de hidrante de 2 1/2´ completo - inclusive mangueira de 30 m (2 x 15 m) | UN | 124 |  | BDI 01 | 0 | 0
14.82 | 50.01.340 | CDHU | Abrigo para registro de recalque tipo coluna, completo - inclusive tubulações e válvulas | UN | 4 |  | BDI 01 | 0 | 0
14.83 | 50.01.190 | CDHU | Tampão de engate rápido em latão, DN= 2 1/2´, com corrente | UN | 98 |  | BDI 01 | 0 | 0
14.84 | 50.01.210 | CDHU | Chave para conexão de engate rápido | UN | 124 |  | BDI 01 | 0 | 0
14.85 | 50.05.230 | CDHU | Sirene audiovisual tipo endereçável | UN | 124 |  | BDI 01 | 0 | 0
14.86 | 50.05.470 | CDHU | Módulo isolador, módulo endereçador para audiovisual | UN | 234 |  | BDI 01 | 0 | 0
14.87 | 50.05.430 | CDHU | Detector óptico de fumaça com base endereçável | UN | 1697 |  | BDI 01 | 0 | 0
14.88 | 50.05.450 | CDHU | Acionador manual quebra-vidro endereçável | UN | 124 |  | BDI 01 | 0 | 0
14.89 | 50.10.140 | CDHU | Extintor manual de gás carbônico 5 BC - capacidade de 6 kg | UN | 246 |  | BDI 01 | 0 | 0
14.90 | 30.06.124 | CDHU | Sinalização com pictograma autoadesivo em policarbonato para piso 80 cm x 120 cm - área de resgate | UN | 882 |  | BDI 01 | 0 | 0
14.91 | 33.07.130 | CDHU | Pintura epóxi bicomponente em estruturas metálicas | KG | 6455.59 |  | BDI 01 | 0 | 0
14.92 | 97.02.193 | CDHU | Placa de sinalização em PVC fotoluminescente (200x200mm), com indicação de equipamentos de alarme, detecção e extinção de incêndio | UN | 2645 |  | BDI 01 | 0 | 0
14.93 | 97.02.195 | CDHU | Placa de sinalização em PVC fotoluminescente (240x120mm), com indicação de rota de evacuação e saída de emergência | UN | 882 |  | BDI 01 | 0 | 0
14.94 | 50.10.084 | CDHU | Extintor manual de pó químico seco 20 BC - capacidade de 12 kg | UN | 26 |  | BDI 01 | 0 | 0
14.95 | 50.10.058 | CDHU | Extintor manual de pó químico seco BC - capacidade de 4 kg | UN | 246 |  | BDI 01 | 0 | 0
14.96 | 50.10.100 | CDHU | Extintor manual de água pressurizada - capacidade de 10 litros | UN | 179 |  | BDI 01 | 0 | 0
14.97 | 50.05.060 | CDHU | Central de iluminação de emergência, completa, para até 6.000 W | UN | 7 |  | BDI 01 | 0 | 0
14.98 | 50.10.096 | CDHU | Extintor sobre rodas de pó químico seco BC - capacidade de 20 kg | UN | 39 |  | BDI 01 | 0 | 0
14.99 | 50.10.050 | CDHU | Extintor sobre rodas de gás carbônico - capacidade de 25 kg | UN | 20 |  | BDI 01 | 0 | 0
14.100 | 50.05.210 | CDHU | Detector termovelocimétrico endereçável com base endereçável | UN | 67 |  | BDI 01 | 0 | 0
14.101 | 47.05.390 | CDHU | Válvula globo em bronze, classe 150 libras para vapor saturado e 300 libras para água, óleo e gás, DN= 2 1/2´ | UN | 58 |  | BDI 01 | 0 | 0
14.102 | 47.01.070 | CDHU | Registro de gaveta em latão fundido sem acabamento, DN= 2 1/2´ | UN | 12 |  | BDI 01 | 0 | 0
14.103 | 46.08.070 | CDHU | Tubo galvanizado sem costura schedule 40, DN= 2 1/2´, inclusive conexões | M | 728.86 |  | BDI 01 | 0 | 0
14.104 | 38.05.040 | CDHU | Eletroduto galvanizado a quente conforme NBR6323 - 3/4´ - com acessórios | M | 4707.5 |  | BDI 01 | 0 | 0
14.105 | 38.05.060 | CDHU | Eletroduto galvanizado a quente conforme NBR6323 - 1´ - com acessórios | M | 2499.41 |  | BDI 01 | 0 | 0
14.106 | 40.07.010 | CDHU | Caixa em PVC de 4´ x 2´ | UN | 613 |  | BDI 01 | 0 | 0
14.107 | 40.02.020 | CDHU | Caixa de passagem em chapa, com tampa parafusada, 100 x 100 x 80 mm | UN | 262 |  | BDI 01 | 0 | 0
14.108 | 40.06.040 | CDHU | Condulete metálico de 3/4´ | CJ | 975 |  | BDI 01 | 0 | 0
14.109 | 40.06.060 | CDHU | Condulete metálico de 1´ | CJ | 576 |  | BDI 01 | 0 | 0
14.110 | 39.12.510 | CDHU | Cabo de cobre flexível blindado de 2 x 1,5 mm², isolamento 600V, isolação em VC/E 105°C - para detecção de incêndio | M | 25422 |  | BDI 01 | 0 | 0
14.111 | 43.11.390 | CDHU | Conjunto motor-bomba submersível vertical para águas residuais, Q= 8 a 45 m³/h, Hman= 10,5 a 3,5 mca, potência 1,5 cv | UN | 11 |  | BDI 01 | 0 | 0
14.112 | 43.10.794 | CDHU | Conjunto motor-bomba (centrífuga) 1 cv, multiestágio trifásico, Hman= 70 a 115 mca e Q= 1,0 a 1,6 m³/h | UN | 11 |  | BDI 01 | 0 | 0
14.113 | 66.02.500 | CDHU | Central de alarme microprocessada, para até 125 zonas | UN | 12 |  | BDI 01 | 0 | 0
14.114 | COTAÇÃO | COTAÇÃO | Placa de rede para sistemas endereçáveis | UN | 8 |  | BDI 01 | 0 | 0
14.115 | COTAÇÃO | COTAÇÃO | Bateria 12v 40ah | UN | 16 |  | BDI 01 | 0 | 0
FONTE SECUNDÁRIA - MÓDULOS
14116 | 61.15.010 | CDHU | Fonte de alimentação universal bivolt com saída de 24 V - 1,5 A - 35 W | UN | 16 |  | BDI 01 | 0 | 0
14117 | COTAÇÃO | COTAÇÃO | Bateria 12v 18ah | UN | 16 |  | BDI 01 | 0 | 0
14118 | 50.05.470 | CDHU | Módulo isolador, módulo endereçador para audiovisual | UN | 24 |  | BDI 01 | 0 | 0
PERIFÉRICOS
14119 | 50.05.430 | CDHU | Detector óptico de fumaça com base endereçável | UN | 1305 |  | BDI 01 | 0 | 0
14120 | 50.05.210 | CDHU | Detector termovelocimétrico endereçável com base endereçável | UN | 251 |  | BDI 01 | 0 | 0
14121 | 50.05.450 | CDHU | Acionador manual quebra-vidro endereçável | UN | 1356 |  | BDI 01 | 0 | 0
14122 | 50.05.400 | CDHU | Sirene eletrônica em caixa metálica de 4 x 4 | UN | 1356 |  | BDI 01 | 0 | 0
GAS COMBUSTIVEL
14123 | 46.21.046 | CDHU | Tubo de aço carbono preto sem costura Schedule 40, DN= 2´ - inclusive conexões | M | 60.06 |  | BDI 01 | 0 | 0
14124 | 46.21.040 | CDHU | Tubo de aço carbono preto sem costura Schedule 40, DN= 1 1/2´ - inclusive conexões | M | 81.12 |  | BDI 01 | 0 | 0
14125 | 46.21.012 | CDHU | Tubo de aço carbono preto sem costura Schedule 40, DN= 1´ - inclusive conexões | M | 187.2 |  | BDI 01 | 0 | 0
14126 | 47.20.120 | CDHU | Regulador de segundo estágio para gás, uso industrial, vazão até 12 kg GLP/hora | UN | 4 |  | BDI 01 | 0 | 0
14127 | 47.01.190 | CDHU | Válvula de esfera monobloco em latão, passagem plena, acionamento com alavanca, DN= 1´ | UN | 5 |  | BDI 01 | 0 | 0
14128 | 47.01.180 | CDHU | Válvula de esfera monobloco em latão, passagem plena, acionamento com alavanca, DN= 3/4´ | UN | 10 |  | BDI 01 | 0 | 0
14129 | 47.01.210 | CDHU | Válvula de esfera monobloco em latão, passagem plena, acionamento com alavanca, DN= 2´ | UN | 4 |  | BDI 01 | 0 | 0
14130 | 47.11.100 | CDHU | Manômetro com mostrador de 4´, escalas: 0-4 / 0-7 / 0-10 / 0-17 / 0-21 / 0-28 kg/cm² | UN | 4 |  | BDI 01 | 0 | 0
ÓLEO DIESEL
14131 | 46.21.056 | CDHU | Tubo de aço carbono preto sem costura Schedule 40, DN= 2 1/2´ - inclusive conexões | M | 60.6 |  | BDI 01 | 0 | 0
14132 | 46.21.040 | CDHU | Tubo de aço carbono preto sem costura Schedule 40, DN= 1 1/2´ - inclusive conexões | M | 45 |  | BDI 01 | 0 | 0
14133 | 46.21.012 | CDHU | Tubo de aço carbono preto sem costura Schedule 40, DN= 1´ - inclusive conexões | M | 120 |  | BDI 01 | 0 | 0
DRENAGEM
14134 | CPU 17 | COMPOSIÇÃO | Caixa de passagem com tampa de concreto: cpc - 30 (b=0 30x0 30) m - | UN | 2 |  | BDI 01 | 0 | 0
14135 | CPU 18 | COMPOSIÇÃO | Caixa de passagem com tampa de concreto: cpc - 120 (b=1 20x1 20) m - | UN | 1 |  | BDI 01 | 0 | 0
14136 | CPU 19 | COMPOSIÇÃO | Caixa de passagem com tampa de ferro: cpf - 40 (b=0 40x0 40) m - | UN | 7 |  | BDI 01 | 0 | 0
14137 | CPU 20 | COMPOSIÇÃO | Caixa de passagem com tampa de ferro: cpf - 60 (b=0 60x0 60) m - | UN | 26 |  | BDI 01 | 0 | 0
14138 | CPU 21 | COMPOSIÇÃO | Caixa de passagem com tampa de ferro: cpf - 60 (b=0 80x0 80) m - | UN | 10 |  | BDI 01 | 0 | 0
14139 | 49.12.110 | CDHU | Poço de visita de 1,60 x 1,60 x 1,60 m - tipo PMSP | UN | 5 |  | BDI 01 | 0 | 0
14140 | 49.12.010 | CDHU | Boca de lobo simples tipo PMSP com tampa de concreto | UN | 23 |  | BDI 01 | 0 | 0
14141 | 49.12.058 | CDHU | Boca de leão simples tipo PMSP com grelha | UN | 12 |  | BDI 01 | 0 | 0
14142 | 46.12.170 | CDHU | Tubo de concreto (PA-2), DN= 1000mm | M | 177.8 |  | BDI 01 | 0 | 0
14143 | 46.12.140 | CDHU | Tubo de concreto (PA-1), DN= 1200mm | M | 316.25 |  | BDI 01 | 0 | 0
14144 | 49.12.120 | CDHU | Chaminé para poço de visita tipo PMSP em alvenaria, diâmetro interno 70 cm - pescoço | M | 5 |  | BDI 01 | 0 | 0
14145 | 08.05.180 | CDHU | Manta geotêxtil com resistência à tração longitudinal de 10kN/m e transversal de 9kN/m | M2 | 1095 |  | BDI 01 | 0 | 0
14146 | 08.05.100 | CDHU | Dreno com pedra britada | M3 | 137.5 |  | BDI 01 | 0 | 0
14147 | 46.12.060 | CDHU | Tubo de concreto (PS-2), DN= 400mm | M | 331.96 |  | BDI 01 | 0 | 0
14148 | 46.12.070 | CDHU | Tubo de concreto (PS-2), DN= 500mm | M | 239.85 |  | BDI 01 | 0 | 0
14149 | 46.03.038 | CDHU | Tubo de PVC rígido PxB com virola e anel de borracha, linha esgoto série reforçada ´R´, DN= 50 mm, inclusive conexões | M | 1129.7 |  | BDI 01 | 0 | 0
14150 | 46.03.040 | CDHU | Tubo de PVC rígido PxB com virola e anel de borracha, linha esgoto série reforçada ´R´, DN= 75 mm, inclusive conexões | M | 976 |  | BDI 01 | 0 | 0
14151 | 46.03.050 | CDHU | Tubo de PVC rígido PxB com virola e anel de borracha, linha esgoto série reforçada ´R´, DN= 100 mm, inclusive conexões | M | 1588.6 |  | BDI 01 | 0 | 0
14152 | 46.03.060 | CDHU | Tubo de PVC rígido PxB com virola e anel de borracha, linha esgoto série reforçada ´R´. DN= 150 mm, inclusive conexões | M | 1063.4 |  | BDI 01 | 0 | 0
14153 | 46.05.050 | CDHU | Tubo PVC rígido, tipo Coletor Esgoto, junta elástica, DN= 200 mm, inclusive conexões | M | 332.8 |  | BDI 01 | 0 | 0
14154 | 46.05.060 | CDHU | Tubo PVC rígido, tipo Coletor Esgoto, junta elástica, DN= 250 mm, inclusive conexões | M | 234 |  | BDI 01 | 0 | 0
14155 | 46.05.070 | CDHU | Tubo PVC rígido, tipo Coletor Esgoto, junta elástica, DN= 300 mm, inclusive conexões | M | 325 |  | BDI 01 | 0 | 0
14156 | 46.13.020 | CDHU | Tubo em polietileno de alta densidade corrugado perfurado, DN= 4´, inclusive conexões | M | 2080 |  | BDI 01 | 0 | 0
14157 | 67.02.330 | CDHU | Sistema de tratamento de águas cinzas e aproveitamento de águas pluviais, para reuso em fins não potáveis, vazão de 2 m³/h | UN | 1 |  | BDI 01 | 0 | 0
14158 | 49.06.030 | CDHU | Grelha hemisférica em ferro fundido de 3´ | UN | 50 |  | BDI 01 | 0 | 0
14159 | 49.06.072 | CDHU | Grelha articulada em ferro fundido tipo boca de leão | UN | 12 |  | BDI 01 | 0 | 0
14160 | 49.06.080 | CDHU | Grelha hemisférica em ferro fundido de 6´ | UN | 25 |  | BDI 01 | 0 | 0
14161 | 49.06.010 | CDHU | Grelha hemisférica em ferro fundido de 4´ | UN | 25 |  | BDI 01 | 0 | 0
14162 | 49.06.200 | CDHU | Captador pluvial em aço inoxidável e grelha em alumínio, com mecanismo anti-vórtice, DN= 50 mm | UN | 5 |  | BDI 01 | 0 | 0
14163 | 49.06.210 | CDHU | Captador pluvial em aço inoxidável e grelha em alumínio, com mecanismo anti-vórtice, DN= 75 mm | UN | 20 |  | BDI 01 | 0 | 0
14164 | 49.06.450 | CDHU | Tampão em ferro fundido de 500 x 500 mm, classe B 125 (ruptura > 125 kN) | UN | 20 |  | BDI 01 | 0 | 0
14165 | CPU 22 | COMPOSIÇÃO | Manômetro diferendial, tipo magnahelic | UN | 31 |  | BDI 01 | 0 | 0
15 |  |  | LOUÇAS E METAIS HIDRAULICOS |  |  |  |  | 0 | 0
15.1 | 30.08.060 | CDHU | Bacia sifonada de louça para pessoas com mobilidade reduzida - capacidade de 6 litros | UN | 185 |  | BDI 01 | 0 | 0
15.2 | 44.01.800 | CDHU | Bacia sifonada com caixa de descarga acoplada sem tampa - 6 litros | UN | 117 |  | BDI 01 | 0 | 0
15.3 | 43.02.140 | CDHU | Chuveiro elétrico de 5.500 W / 220 V em PVC | UN | 39 |  | BDI 01 | 0 | 0
15.4 | 43.02.070 | CDHU | Chuveiro com válvula de acionamento antivandalismo, DN= 3/4´ | UN | 193 |  | BDI 01 | 0 | 0
15.5 | 44.03.510 | CDHU | Torneira de parede antivandalismo, DN= 3/4´ | UN | 47 |  | BDI 01 | 0 | 0
15.6 | 44.03.370 | CDHU | Torneira curta com rosca para uso geral, em latão fundido sem acabamento, DN= 1/2´ | UN | 46 |  | BDI 01 | 0 | 0
15.7 | 44.03.450 | CDHU | Torneira longa sem rosca para uso geral, em latão fundido cromado | UN | 58 |  | BDI 01 | 0 | 0
15.8 | 44.03.500 | CDHU | Aparelho misturador de parede, para pia, com bica móvel, acabamento cromado | UN | 273 |  | BDI 01 | 0 | 0
15.9 | 44.06.360 | CDHU | Cuba em aço inoxidável simples de 500x400x200mm | UN | 128 |  | BDI 01 | 0 | 0
15.10 | 44.20.280 | CDHU | Tampa de plástico para bacia sanitária | UN | 302 |  | BDI 01 | 0 | 0
15.11 | 44.01.200 | CDHU | Mictório de louça sifonado auto aspirante | UN | 10 |  | BDI 01 | 0 | 0
15.12 | 44.01.240 | CDHU | Lavatório em louça com coluna suspensa | UN | 310 |  | BDI 01 | 0 | 0
15.13 | 44.01.610 | CDHU | Lavatório de louça para canto, sem coluna - sem pertences | UN | 29 |  | BDI 01 | 0 | 0
15.14 | 44.01.270 | CDHU | Cuba de louça de embutir oval | UN | 106 |  | BDI 01 | 0 | 0
15.15 | 44.01.850 | CDHU | Cuba de louça de embutir redonda | UN | 121 |  | BDI 01 | 0 | 0
15.16 | 44.01.310 | CDHU | Tanque de louça com coluna de 30 litros | UN | 23 |  | BDI 01 | 0 | 0
15.17 | 44.02.062 | CDHU | Tampo/bancada em granito, com frontão, espessura de 2 cm, acabamento polido | M2 | 138.25 |  | BDI 01 | 0 | 0
15.18 | 44.02.300 | CDHU | Superfície sólido mineral para bancadas, saias, frontões e/ou cubas | M2 | 174.91 |  | BDI 01 | 0 | 0
15.19 | 44.02.200 | CDHU | Tampo/bancada em concreto armado, revestido em aço inoxidável fosco polido | M2 | 306.91 |  | BDI 01 | 0 | 0
15.20 | 44.03.090 | CDHU | Cabide cromado para banheiro | UN | 223 |  | BDI 01 | 0 | 0
15.21 | 44.03.316 | CDHU | Torneira misturador clínica de mesa com arejador articulado, acionamento cotovelo | UN | 20 |  | BDI 01 | 0 | 0
15.22 | 44.03.360 | CDHU | Ducha higiênica cromada | UN | 302 |  | BDI 01 | 0 | 0
15.23 | 44.03.400 | CDHU | Torneira curta com rosca para uso geral, em latão fundido cromado, DN= 3/4´ | UN | 23 |  | BDI 01 | 0 | 0
15.24 | 44.03.470 | CDHU | Torneira de parede para pia com bica móvel e arejador, em latão fundido cromado | UN | 98 |  | BDI 01 | 0 | 0
15.25 | 44.03.645 | CDHU | Torneira de mesa automática, acionamento hidromecânico, em latão cromado, DN= 1/2´ou 3/4´ | UN | 566 |  | BDI 01 | 0 | 0
15.26 | 44.03.670 | CDHU | Caixa de descarga de embutir, acionamento frontal, completa | CJ | 56 |  | BDI 01 | 0 | 0
15.27 | 44.03.720 | CDHU | Torneira de mesa para lavatório, acionamento hidromecânico com alavanca, registro integrado regulador de vazão, em latão cromado, DN= 1/2´ | UN | 339 |  | BDI 01 | 0 | 0
15.28 | 44.03.825 | CDHU | Misturador termostato para chuveiro ou ducha, acabamento cromado | UN | 193 |  | BDI 01 | 0 | 0
15.29 | 43.03.550 | CDHU | Reservatório térmico horizontal em aço inoxidável AISI 304, capacidade de 500 litros | UN | 13 |  | BDI 01 | 0 | 0
15.30 | 43.03.212 | CDHU | Aquecedor de passagem elétrico individual, baixa pressão - 5.000 W / 6.400 W | UN | 26 |  | BDI 01 | 0 | 0
15.31 | 43.10.130 | CDHU | Conjunto motor-bomba (centrífuga) 3/4 cv, monoestágio, Hman= 10 a 16 mca, Q= 12,7 a 8 m³/h | UN | 6 |  | BDI 01 | 0 | 0
15.32 | 44.06.010 | CDHU | Lavatório coletivo em aço inoxidável | M | 14.89 |  | BDI 01 | 0 | 0
15.33 | 44.20.100 | CDHU | Engate flexível metálico DN= 1/2´ | UN | 1156 |  | BDI 01 | 0 | 0
15.34 | COTAÇÃO | COTAÇÃO | Acabamento Para Válvula De Descarga Pne Benefit Cromado | UN | 194 |  | BDI 01 | 0 | 0
15.35 | 44.20.130 | CDHU | Tubo de ligação para mictório, DN= 1/2´ | UN | 10 |  | BDI 01 | 0 | 0
15.36 | 44.20.150 | CDHU | Acabamento cromado para registro | UN | 1408 |  | BDI 01 | 0 | 0
15.37 | 44.20.200 | CDHU | Sifão de metal cromado de 1 1/2´ x 2´ | UN | 227 |  | BDI 01 | 0 | 0
15.38 | 44.20.220 | CDHU | Sifão de metal cromado de 1´ x 1 1/2´ | UN | 339 |  | BDI 01 | 0 | 0
15.39 | 44.20.620 | CDHU | Válvula americana | UN | 108 |  | BDI 01 | 0 | 0
15.40 | 44.20.640 | CDHU | Válvula de metal cromado de 1 1/2´ | UN | 250 |  | BDI 01 | 0 | 0
15.41 | 44.20.650 | CDHU | Válvula de metal cromado de 1´ | UN | 339 |  | BDI 01 | 0 | 0
15.42 | 47.04.090 | CDHU | Válvula de mictório antivandalismo, DN= 3/4´ | UN | 10 |  | BDI 01 | 0 | 0
15.43 | 47.04.050 | CDHU | Válvula de descarga antivandalismo, DN= 1 1/2´ | UN | 194 |  | BDI 01 | 0 | 0
15.44 | 30.01.050 | CDHU | Barra de apoio em ângulo de 90°, para pessoas com mobilidade reduzida, em tubo de aço inoxidável de 1 1/2´ x 800 x 800 mm | UN | 403 |  | BDI 01 | 0 | 0
15.45 | 30.01.130 | CDHU | Barra de proteção para lavatório, para pessoas com mobilidade reduzida, em tubo de alumínio acabamento com pintura epóxi | UN | 202 |  | BDI 01 | 0 | 0
15.46 | 30.01.110 | CDHU | Barra de proteção para sifão, para pessoas com mobilidade reduzida, em tubo de alumínio, acabamento com pintura epóxi | UN | 202 |  | BDI 01 | 0 | 0
15.47 | 30.08.030 | CDHU | Assento articulado para banho, em alumínio com pintura epóxi de 700 x 450 mm | UN | 152 |  | BDI 01 | 0 | 0
15.48 | COTAÇÃO | COTAÇÃO | BACIA SANITÁRIA (Antivandalismo) - MODELO SUPER REFORÇADO INOX 2mm | UN | 9 |  | BDI 01 | 0 | 0
15.49 | COTAÇÃO | COTAÇÃO | Lavatório em aço inox 304 com 2mm de espessura(completo para uso com torneira e pulsador antivandalismo - MODELO SUPER REFORÇADO INOX 2mm | UN | 12 |  | BDI 01 | 0 | 0
16 |  |  | GASES MEDICINAIS |  |  |  |  | 0 | 0
16.1 | 46.10.010 | CDHU | Tubo de cobre classe A, DN= 15mm (1/2´), inclusive conexões | M | 14992.62 |  | BDI 01 | 0 | 0
16.2 | 46.10.020 | CDHU | Tubo de cobre classe A, DN= 22mm (3/4´), inclusive conexões | M | 3383.4 |  | BDI 01 | 0 | 0
16.3 | 46.10.030 | CDHU | Tubo de cobre classe A, DN= 28mm (1´), inclusive conexões | M | 726.71 |  | BDI 01 | 0 | 0
16.4 | 46.10.040 | CDHU | Tubo de cobre classe A, DN= 35mm (1 1/4´), inclusive conexões | M | 125.78 |  | BDI 01 | 0 | 0
16.5 | 46.10.050 | CDHU | Tubo de cobre classe A, DN= 42mm (1 1/2´), inclusive conexões | M | 55.9 |  | BDI 01 | 0 | 0
16.6 | 46.10.060 | CDHU | Tubo de cobre classe A, DN= 54mm (2´), inclusive conexões | M | 768.64 |  | BDI 01 | 0 | 0
16.7 | 46.10.070 | CDHU | Tubo de cobre classe A, DN= 66mm (2 1/2´), inclusive conexões | M | 684.79 |  | BDI 01 | 0 | 0
16.8 | CPU 23 | COMPOSIÇÃO | Esmalte em tubulação metálica com diâmetro até 3" | M | 20737.83 |  | BDI 01 | 0 | 0
16.9 | COTAÇÃO | COTAÇÃO | Limpeza química das tubulações | M | 20737.83 |  | BDI 01 | 0 | 0
16.10 | COTAÇÃO | COTAÇÃO | Testes especiais com nitrôgenio para detectar vazamentos | M | 20737.83 |  | BDI 01 | 0 | 0
16.11 | COTAÇÃO | COTAÇÃO | Tarugo para posto embutido | UN | 1490 |  | BDI 01 | 0 | 0
16.12 | COTAÇÃO | COTAÇÃO | Caixa de seccionamento válvula esfera de 1/2" - alavanca amarela | UN | 44 |  | BDI 01 | 0 | 0
16.13 | 47.07.010 | CDHU | Válvula de esfera em aço carbono fundido, passagem plena, extremidades rosqueáveis, classe 300 libras para vapor e classe 600 libras para água, óleo e gás, DN= 1/2" | UN | 506 |  | BDI 01 | 0 | 0
16.14 | 47.07.020 | CDHU | Válvula de esfera em aço carbono fundido, passagem plena, extremidades rosqueáveis, classe 300 libras para vapor e classe 600 libras para água, óleo e gás, DN= 3/4" | UN | 56 |  | BDI 01 | 0 | 0
16.15 | 47.07.030 | CDHU | Válvula de esfera em aço carbono fundido, passagem plena, extremidades rosqueáveis, classe 300 libras para vapor e classe 600 libras para água, óleo e gás, DN= 1" | UN | 13 |  | BDI 01 | 0 | 0
16.16 | 47.07.031 | CDHU | Válvula de esfera em aço carbono fundido, passagem plena, extremidades rosqueáveis, classe 300 libras para vapor e classe 600 libras para água, óleo e gás, DN= 1.1/4" | UN | 7 |  | BDI 01 | 0 | 0
16.17 | 47.07.090 | CDHU | Válvula de esfera em aço carbono fundido, passagem plena, extremidades rosqueáveis, classe 300 libras para vapor saturado, DN= 2" | UN | 9 |  | BDI 01 | 0 | 0
16.18 | COTAÇÃO | COTAÇÃO | Posto de oxigênio | UN | 9 |  | BDI 01 | 0 | 0
16.19 | COTAÇÃO | COTAÇÃO | Posto ar medicinal | UN | 13 |  | BDI 01 | 0 | 0
16.20 | COTAÇÃO | COTAÇÃO | Posto ar medicinal | UN | 3 |  | BDI 01 | 0 | 0
16.21 | COTAÇÃO | COTAÇÃO | Painel de alarme de oxigênio | UN | 27 |  | BDI 01 | 0 | 0
16.22 | COTAÇÃO | COTAÇÃO | Painel de alarme de ar medicinal | UN | 27 |  | BDI 01 | 0 | 0
16.23 | COTAÇÃO | COTAÇÃO | Painel de alarme de vácuo | UN | 27 |  | BDI 01 | 0 | 0
16.24 | COTAÇÃO | COTAÇÃO | Painel de alarme de óxido nitroso | UN | 5 |  | BDI 01 | 0 | 0
16.25 | COTAÇÃO | COTAÇÃO | Rdi - 1 - régua dupla com 750mm | UN | 17 |  | BDI 01 | 0 | 0
16.26 | COTAÇÃO | COTAÇÃO | Rdi - 2 - régua dupla com 1000mm | UN | 227 |  | BDI 01 | 0 | 0
16.27 | COTAÇÃO | COTAÇÃO | Rdi - 3 - régua dupla com 1500mm | UN | 81 |  | BDI 01 | 0 | 0
16.28 | COTAÇÃO | COTAÇÃO | Coluna estativa de teto com braço articulado, prateleiras, gavetas, pontos de tomadas e gases medicinais | UN | 39 |  | BDI 01 | 0 | 0
16.29 | COTAÇÃO | COTAÇÃO | Central de ar completa conforme memorial | CJ | 2 |  | BDI 01 | 0 | 0
16.30 | COTAÇÃO | COTAÇÃO | Central de vacuo completa conforme memorial | CJ | 2 |  | BDI 01 | 0 | 0
16.31 | 47.11.100 | CDHU | Manômetro com mostrador de 4´, escalas: 0-4 / 0-7 / 0-10 / 0-17 / 0-21 / 0-28 kg/cm² | UN | 38 |  | BDI 01 | 0 | 0
16.32 | COTAÇÃO | COTAÇÃO | Manifold de oxigênio 8+8 | CJ | 2 |  | BDI 01 | 0 | 0
16.33 | COTAÇÃO | COTAÇÃO | Manifold de ar medicinal 6+6 | CJ | 2 |  | BDI 01 | 0 | 0
16.34 | COTAÇÃO | COTAÇÃO | Manifold de oxido nitroso 3+3 | CJ | 2 |  | BDI 01 | 0 | 0
17 |  |  | CLIMATIZAÇÃO |  |  |  |  | 0 | 0
Equipamentos
17.1 | 61.10.010 | CDHU | Resfriadora de líquidos (chiller), com compressor e condensação à ar, capacidade de 200-210 TR | UN | 6 |  | BDI 01 | 0 | 0
17.2 | 43.10.050 | CDHU | Conjunto motor-bomba (centrífuga) 10 cv, monoestágio, Hman= 24 a 36 mca, Q= 53 a 45 m³/h | UN | 4 |  | BDI 01 | 0 | 0
17.3 | 43.10.250 | CDHU | Conjunto motor-bomba (centrífuga) 15 cv, monoestágio, Hman= 30 a 60 mca, Q= 82 a 20 m³/h | UN | 3 |  | BDI 01 | 0 | 0
17.4 | 43.10.230 | CDHU | Conjunto motor-bomba (centrífuga) 2 cv, monoestágio, Hman= 12 a 27 mca, Q= 25 a 8 m³/h | UN | 7 |  | BDI 01 | 0 | 0
17.5 | COTAÇÃO | COTAÇÃO | Unidades Condicionadoras de Ar tipo Fancoil convencional - painel elétrico integrado, controle integrado, etc. (filtragem absoluta e/ou umidificador de ar, quando aplicável) capacidade 5,0 TR´s - 8F | PÇ | 53 |  | BDI 01 | 0 | 0
17.6 | COTAÇÃO | COTAÇÃO | Unidades Condicionadoras de Ar tipo Fancoil convencional - painel elétrico integrado, controle integrado, etc. (filtragem absoluta e/ou umidificador de ar, quando aplicável) capacidade 7,5 TR´s - 8F | PÇ | 36 |  | BDI 01 | 0 | 0
17.7 | COTAÇÃO | COTAÇÃO | Unidades Condicionadoras de Ar tipo Fancoil convencional - painel elétrico integrado, controle integrado, etc. (filtragem absoluta e/ou umidificador de ar, quando aplicável) capacidade 10 ,0 TR´s - 8F | PÇ | 24 |  | BDI 01 | 0 | 0
17.8 | COTAÇÃO | COTAÇÃO | Unidades Condicionadoras de Ar tipo Fancolete Convencional - painel elétrico integrado, controle integrado, etc. (filtragem absoluta e/ou umidificador de ar, quando aplicável) capacidade 24000btu´s | PÇ | 49 |  | BDI 01 | 0 | 0
17.9 | COTAÇÃO | COTAÇÃO | Unidades Condicionadoras de Ar tipo Fancolete hospitalar - filtro G4+F8, painel elétrico integrado, controle integrado, etc. (filtragem absoluta e/ou umidificador de ar, quando aplicável) capacidade 18000btu´s | PÇ | 135 |  | BDI 01 | 0 | 0
17.10 | COTAÇÃO | COTAÇÃO | Unidades Condicionadoras de Ar tipo Fancolete hospitalar - filtro G4+F8, painel elétrico integrado, controle integrado, etc. (filtragem absoluta e/ou umidificador de ar, quando aplicável) capacidade 24000btu´s | PÇ | 94 |  | BDI 01 | 0 | 0
17.13 | 61.14.005 | CDHU | Caixa ventiladora com ventilador centrífugo, vazão 4.600 m³/h, pressão 30 mmCA - 220 / 380 V / 60HZ | UN | 28 |  | BDI 01 | 0 | 0
17.14 | 61.14.015 | CDHU | Caixa ventiladora com ventilador centrífugo, vazão 28.000 m³/h, pressão 30 mmCA - 220 / 380 V / 60HZ | UN | 4 |  | BDI 01 | 0 | 0
17.15 | 61.14.050 | CDHU | Caixa ventiladora com ventilador centrífugo, vazão 8.800 m³/h, pressão 35 mmCA - 220/380 V / 60Hz | UN | 12 |  | BDI 01 | 0 | 0
17.16 | 61.14.051 | CDHU | Caixa ventiladora com ventilador centrífugo, vazão 10.000 m³/h, pressão 30 mmCA - 220/380 V / 60Hz | UN | 17 |  | BDI 01 | 0 | 0
17.17 | COTAÇÃO | COTAÇÃO | Exaustor centrifugo modelo referência Projelmec | CJ | 8 |  | BDI 01 | 0 | 0
17.18 | COTAÇÃO | COTAÇÃO | Exaustor modelo Sicflux | CJ | 50 |  | BDI 01 | 0 | 0
17.19 | 46.01.020 | CDHU | Tubo de PVC rígido soldável marrom, DN= 25 mm, (3/4´), inclusive conexões | M | 8021.721 |  | BDI 01 | 0 | 0
17.20 | 46.27.060 | CDHU | Tubo de cobre flexível, espessura 1/32" - diâmetro 1/4", inclusive conexões | M | 3119.7 |  | BDI 01 | 0 | 0
17.21 | 46.27.070 | CDHU | Tubo de cobre flexível, espessura 1/32" - diâmetro 5/16", inclusive conexões | M | 3028.76 |  | BDI 01 | 0 | 0
17.22 | 46.27.080 | CDHU | Tubo de cobre flexível, espessura 1/32" - diâmetro 3/8", inclusive conexões | M | 2573.76 |  | BDI 01 | 0 | 0
17.23 | 46.27.090 | CDHU | Tubo de cobre flexível, espessura 1/32" - diâmetro 1/2", inclusive conexões | M | 919.08 |  | BDI 01 | 0 | 0
17.24 | 46.08.006 | CDHU | Tubo galvanizado sem costura schedule 40, DN= 1/2´, inclusive conexões | M | 2363.4 |  | BDI 01 | 0 | 0
17.25 | 46.08.010 | CDHU | Tubo galvanizado sem costura schedule 40, DN= 3/4´, inclusive conexões | M | 2294.52 |  | BDI 01 | 0 | 0
17.26 | 46.08.020 | CDHU | Tubo galvanizado sem costura schedule 40, DN= 1´, inclusive conexões | M | 1949.82 |  | BDI 01 | 0 | 0
17.27 | 46.08.040 | CDHU | Tubo galvanizado sem costura schedule 40, DN= 1 1/2´, inclusive conexões | M | 696.27 |  | BDI 01 | 0 | 0
17.28 | 46.08.050 | CDHU | Tubo galvanizado sem costura schedule 40, DN= 2´, inclusive conexões | M | 603.39 |  | BDI 01 | 0 | 0
17.29 | 46.08.070 | CDHU | Tubo galvanizado sem costura schedule 40, DN= 2 1/2´, inclusive conexões | M | 469.91 |  | BDI 01 | 0 | 0
17.30 | 46.08.080 | CDHU | Tubo galvanizado sem costura schedule 40, DN= 3´, inclusive conexões | M | 296.03 |  | BDI 01 | 0 | 0
17.31 | 46.08.100 | CDHU | Tubo galvanizado sem costura schedule 40, DN= 4´, inclusive conexões | M | 284.15 |  | BDI 01 | 0 | 0
17.32 | 46.08.110 | CDHU | Tubo galvanizado sem costura schedule 40, DN= 6´, inclusive conexões | M | 602.01 |  | BDI 01 | 0 | 0
17.33 | 32.11.310 | CDHU | Isolamento térmico em espuma elastomérica, espessura de 19 a 26 mm, para tubulação de 7/8´ (cobre) ou 1/2´ (ferro) | M | 2363.4 |  | BDI 01 | 0 | 0
17.34 | 32.11.320 | CDHU | Isolamento térmico em espuma elastomérica, espessura de 19 a 26 mm, para tubulação de 1 1/8´ (cobre) ou 3/4´ (ferro) | M | 2294.52 |  | BDI 01 | 0 | 0
17.35 | 32.11.330 | CDHU | Isolamento térmico em espuma elastomérica, espessura de 19 a 26 mm, para tubulação de 1 3/8´ (cobre) ou 1´ (ferro) | M | 1949.82 |  | BDI 01 | 0 | 0
17.36 | 32.11.350 | CDHU | Isolamento térmico em espuma elastomérica, espessura de 19 a 26 mm, para tubulação de 1 1/2´ (ferro) | M | 696.27 |  | BDI 01 | 0 | 0
17.37 | 32.11.360 | CDHU | Isolamento térmico em espuma elastomérica, espessura de 19 a 26 mm, para tubulação de 2´ (ferro) | M | 603.39 |  | BDI 01 | 0 | 0
17.38 | 32.11.370 | CDHU | Isolamento térmico em espuma elastomérica, espessura de 19 a 26 mm, para tubulação de 2 1/2´ (ferro) | M | 470.45 |  | BDI 01 | 0 | 0
17.39 | 32.11.380 | CDHU | Isolamento térmico em espuma elastomérica, espessura de 19 a 26 mm, para tubulação de 3 1/2´ (cobre) ou 3´ (ferro) | M | 296.03 |  | BDI 01 | 0 | 0
17.40 | 32.11.390 | CDHU | Isolamento térmico em espuma elastomérica, espessura de 19 a 26 mm, para tubulação de 4´ (ferro) | M | 284.15 |  | BDI 01 | 0 | 0
17.41 | 32.11.410 | CDHU | Isolamento térmico em espuma elastomérica, espessura de 19 a 26 mm, para tubulação de 6´ (ferro) | M | 602.01 |  | BDI 01 | 0 | 0
17.42 | 61.20.450 | CDHU | Duto em chapa de aço galvanizado | KG | 73226 |  | BDI 01 | 0 | 0
Elementos de difusão de ar
17.43 | 61.10.511 | CDHU | Difusor para insuflamento de ar com plenum, multivias e colarinho | M2 | 164.05 |  | BDI 01 | 0 | 0
17.44 | 61.10.564 | CDHU | Grelha de insuflação de ar em alumínio anodizado, de dupla deflexão, tamanho: até 0,10 m² | M2 | 34.27 |  | BDI 01 | 0 | 0
17.45 | 61.10.565 | CDHU | Grelha de insuflação de ar em alumínio anodizado, de dupla deflexão, tamanho: acima de 0,10 m² até 0,50 m² | M2 | 46.4 |  | BDI 01 | 0 | 0
17.46 | 61.10.568 | CDHU | Grelha de porta, tamanho: 0,07 m² a 0,13 m² | M2 | 5.34 |  | BDI 01 | 0 | 0
17.47 | 61.10.574 | CDHU | Grelha de retorno/exaustão com registro, tamanho: 0,03 m² a 0,06 m² | M2 | 37.45 |  | BDI 01 | 0 | 0
17.48 | 61.10.575 | CDHU | Grelha de retorno/exaustão com registro, tamanho: 0,07 m² a 0,13 m² | M2 | 26.57 |  | BDI 01 | 0 | 0
17.49 | 61.10.576 | CDHU | Grelha de retorno/exaustão com registro, tamanho: 0,14 m² a 0,19 m² | M2 | 23.28 |  | BDI 01 | 0 | 0
17.50 | 61.10.577 | CDHU | Grelha de retorno/exaustão com registro, tamanho: 0,20 m² a 0,40 m² | M2 | 140.03 |  | BDI 01 | 0 | 0
17.51 | 61.10.581 | CDHU | Veneziana com tela e filtro G4 | M2 | 56.44 |  | BDI 01 | 0 | 0
17.52 | 61.10.400 | CDHU | Damper corta fogo (DCF) tipo comporta, com elemento fusível e chave fim de curso. | M2 | 51.92 |  | BDI 01 | 0 | 0
17.53 | CPU 24 | COMPOSIÇÃO | Quadro Elétrico - Ar condicionado - 01 | UN | 1 |  | BDI 01 | 0 | 0
17.54 | CPU 25 | COMPOSIÇÃO | Quadro Elétrico - Ar condicionado - 02 | UN | 1 |  | BDI 01 | 0 | 0
17.55 | CPU 26 | COMPOSIÇÃO | Quadro Elétrico - Ar condicionado - 03 | UN | 1 |  | BDI 01 | 0 | 0
17.56 | CPU 27 | COMPOSIÇÃO | Quadro Elétrico - Ar condicionado - 04 | UN | 1 |  | BDI 01 | 0 | 0
17.57 | CPU 28 | COMPOSIÇÃO | Quadro Elétrico - Ar condicionado - 05 | UN | 1 |  | BDI 01 | 0 | 0
17.58 | CPU 29 | COMPOSIÇÃO | Quadro Elétrico - Ar condicionado - 06 | UN | 1 |  | BDI 01 | 0 | 0
17.59 | CPU 30 | COMPOSIÇÃO | Quadro Elétrico - Ar condicionado - 07 | UN | 1 |  | BDI 01 | 0 | 0
17.60 | CPU 31 | COMPOSIÇÃO | Quadro Elétrico - Ar condicionado - 08 | UN | 1 |  | BDI 01 | 0 | 0
17.61 | CPU 32 | COMPOSIÇÃO | Quadro Elétrico - Ar condicionado - 09 | UN | 1 |  | BDI 01 | 0 | 0
17.62 | CPU 33 | COMPOSIÇÃO | Quadro Elétrico - Ar condicionado - 10 | UN | 1 |  | BDI 01 | 0 | 0
17.63 | CPU 34 | COMPOSIÇÃO | Quadro Elétrico - Ar condicionado - 11 | UN | 1 |  | BDI 01 | 0 | 0
17.64 | CPU 35 | COMPOSIÇÃO | Quadro Elétrico - Ar condicionado - 12 | UN | 1 |  | BDI 01 | 0 | 0
17.65 | CPU 36 | COMPOSIÇÃO | Quadro Elétrico - Ar condicionado - 13 | UN | 1 |  | BDI 01 | 0 | 0
17.66 | CPU 37 | COMPOSIÇÃO | Quadro Elétrico - Ar condicionado - 14 | UN | 1 |  | BDI 01 | 0 | 0
17.67 | CPU 38 | COMPOSIÇÃO | Quadro Elétrico - Ar condicionado - 15 | UN | 1 |  | BDI 01 | 0 | 0
17.68 | CPU 39 | COMPOSIÇÃO | Quadro Elétrico - Ar condicionado - 16 | UN | 2 |  | BDI 01 | 0 | 0
17.69 | CPU 40 | COMPOSIÇÃO | Quadro Elétrico - Ar condicionado - 17 | UN | 2 |  | BDI 01 | 0 | 0
17.70 | CPU 41 | COMPOSIÇÃO | Quadro Elétrico - Ar condicionado - 18 | UN | 2 |  | BDI 01 | 0 | 0
17.71 | CPU 42 | COMPOSIÇÃO | Quadro Elétrico - Ar condicionado - 19 | UN | 1 |  | BDI 01 | 0 | 0
17.72 | CPU 43 | COMPOSIÇÃO | Quadro Elétrico - Ar condicionado - 20 | UN | 2 |  | BDI 01 | 0 | 0
17.73 | CPU 44 | COMPOSIÇÃO | Quadro Elétrico - Ar condicionado - 21 | UN | 1 |  | BDI 01 | 0 | 0
17.74 | CPU 45 | COMPOSIÇÃO | Quadro Elétrico - Ar condicionado - 22 | UN | 1 |  | BDI 01 | 0 | 0
17.75 | CPU 46 | COMPOSIÇÃO | Quadro Elétrico - Ar condicionado - 23 | UN | 1 |  | BDI 01 | 0 | 0
17.76 | CPU 47 | COMPOSIÇÃO | Quadro Elétrico - Ar condicionado - 24 | UN | 1 |  | BDI 01 | 0 | 0
17.77 | CPU 48 | COMPOSIÇÃO | Quadro Elétrico - Ar condicionado - 25 | UN | 1 |  | BDI 01 | 0 | 0
17.78 | CPU 49 | COMPOSIÇÃO | Quadro Elétrico - Ar condicionado - 26 | UN | 1 |  | BDI 01 | 0 | 0
17.79 | CPU 50 | COMPOSIÇÃO | Quadro Elétrico - Ar condicionado - 27 | UN | 1 |  | BDI 01 | 0 | 0
17.80 | CPU 51 | COMPOSIÇÃO | Quadro Elétrico - Ar condicionado - 28 | UN | 1 |  | BDI 01 | 0 | 0
17.81 | COTAÇÃO | COTAÇÃO | Testes ajustes e balanceamento - Climatização | CJ | 1 |  | BDI 01 | 0 | 0
18 |  |  | PAVIMENTAÇÃO E COMUNICAÇÃO VISUAL |  |  |  |  | 0 | 0
18.1 | 54.01.030 | CDHU | Abertura e preparo de caixa até 40 cm, compactação do subleito mínimo de 95% do PN e transporte até o raio de 1 km | M2 | 16707.55 |  | BDI 01 | 0 | 0
18.2 | 54.01.200 | CDHU | Base de macadame hidráulico | M3 | 835.3775 |  | BDI 01 | 0 | 0
18.3 | 54.01.210 | CDHU | Base de brita graduada | M3 | 1670.755 |  | BDI 01 | 0 | 0
18.4 | 11.18.020 | CDHU | Lastro de areia | M3 | 1169.5285 |  | BDI 01 | 0 | 0
18.5 | 11.18.040 | CDHU | Lastro de pedra britada | M3 | 1672.52 |  | BDI 01 | 0 | 0
18.6 | 11.02.020 | CDHU | Concreto usinado não estrutural mínimo 150 kg cimento / m³ | M3 | 296.8125 |  | BDI 01 | 0 | 0
18.7 | 11.18.060 | CDHU | Lona plástica preta - uso geral | M2 | 1978.75 |  | BDI 01 | 0 | 0
18.8 | 54.06.040 | CDHU | Guia pré-moldada reta tipo PMSP 100 - fck 25 MPa | M | 2602.63 |  | BDI 01 | 0 | 0
18.9 | 54.06.020 | CDHU | Guia pré-moldada curva tipo PMSP 100 - fck 25 MPa | M | 1134.85 |  | BDI 01 | 0 | 0
18.10 | 54.06.160 | CDHU | Sarjeta ou sarjetão moldado no local, tipo PMSP em concreto com fck 20 MPa | M3 | 481.25 |  | BDI 01 | 0 | 0
18.11 | 54.06.170 | CDHU | Sarjeta ou sarjetão moldado no local, tipo PMSP em concreto com fck 25 MPa | M3 | 240.62 |  | BDI 01 | 0 | 0
18.12 | 30.06.090 | CDHU | Placa de identificação para estacionamento, com desenho universal de acessibilidade, tipo pedestal | UN | 61 |  | BDI 01 | 0 | 0
18.13 | 30.06.110 | CDHU | Sinalização com pictograma para vaga de estacionamento, com faixas demarcatórias | UN | 61 |  | BDI 01 | 0 | 0
18.14 | 70.01.003 | CDHU | Faixa elevada para travessia de pedestres em massa asfáltica - lombofaixa de vias com execução de recapeamento | M2 | 75.25 |  | BDI 01 | 0 | 0
18.15 | 33.09.020 | CDHU | Borracha clorada para faixas demarcatórias | M | 3479.83 |  | BDI 01 | 0 | 0
18.16 | 10.02.020 | CDHU | Armadura em tela soldada de aço | KG | 7384.695 |  | BDI 01 | 0 | 0
18.17 | 54.04.350 | CDHU | Pavimentação em lajota de concreto 35 MPa, espessura 8 cm, tipos: raquete, retangular, sextavado e 16 faces, com rejunte em areia | M2 | 9372.25 |  | BDI 01 | 0 | 0
18.18 | 11.01.321 | CDHU | Concreto usinado, fck = 35 MPa - para bombeamento | M3 | 468.8625 |  | BDI 01 | 0 | 0
18.19 | 11.16.080 | CDHU | Lançamento e adensamento de concreto ou massa por bombeamento | M3 | 468.8625 |  | BDI 01 | 0 | 0
18.20 | 54.06.110 | CDHU | Base em concreto com fck de 25 MPa, para guias, sarjetas ou sarjetões | M3 | 118.25 |  | BDI 01 | 0 | 0
18.21 | 34.01.010 | CDHU | Terra vegetal orgânica comum | M3 | 597.735 |  | BDI 01 | 0 | 0
18.22 | 34.01.020 | CDHU | Limpeza e regularização de áreas para ajardinamento (jardins e canteiros) | M2 | 5975.6 |  | BDI 01 | 0 | 0
18.23 | 34.02.080 | CDHU | Plantio de grama São Carlos em placas (jardins e canteiros) | M2 | 5975.6 |  | BDI 01 | 0 | 0
18.24 | 34.03.020 | CDHU | Arbusto Azaléa - h= 0,60 a 0,80 m | UN | 54 |  | BDI 01 | 0 | 0
18.25 | 34.03.120 | CDHU | Arbusto Moréia - h= 0,50 m | UN | 22 |  | BDI 01 | 0 | 0
18.26 | 34.03.130 | CDHU | Arbusto Alamanda - h= 0,60 a 0,80 m | UN | 44 |  | BDI 01 | 0 | 0
18.27 | 34.03.150 | CDHU | Arbusto Curcúligo - h= 0,60 a 0,80 m | UN | 33 |  | BDI 01 | 0 | 0
18.28 | 34.04.280 | CDHU | Árvore ornamental tipo Manacá-da-serra - h= 2,00 m | UN | 6 |  | BDI 01 | 0 | 0
18.29 | 97.02.030 | CDHU | Placa comemorativa em aço inoxidável escovado | M2 | 6.725 |  | BDI 01 | 0 | 0
18.30 | 97.02.190 | CDHU | Placa de identificação em acrílico com texto em vinil | M2 | 75 |  | BDI 01 | 0 | 0
18.31 | 97.02.210 | CDHU | Placa de sinalização em PVC para ambientes | UN | 1091 |  | BDI 01 | 0 | 0
19 |  |  | LIMPEZA DE OBRA |  |  |  |  | 0 | 0
19.1 | 55.01.020 | CDHU | Limpeza final da obra | M2 | 37071.7 |  | BDI 01 | 0 | 0
19.2 | 55.01.100 | CDHU | Limpeza complementar e especial de vidros | M2 | 5657.72 |  | BDI 01 | 0 | 0
20 |  |  | EQUIPAMENTOS |  |  |  |  | 0 | 0
20.1 | COTAÇÃO | COTAÇÃO | Elevadores 1 e 2; 22 pessoas; maca leito; 7 paradas; 7 entradas; 24 12m percurso; 1 75m/seg velocidade; dimensão: 2 40m.x2 80m. | UN | 2 |  | BDI 02 | 0 | 0
20.2 | COTAÇÃO | COTAÇÃO | Elevadores 3 e 4; 22 pessoas; maca leito; 6 paradas; 6 entradas; 19 62m percurso; 1 75m/seg velocidade; dimensão: 2 40m.x2 80m. | UN | 2 |  | BDI 02 | 0 | 0
20.3 | COTAÇÃO | COTAÇÃO | Elevadore 5; 20 pessoas; maca leito; 6 paradas; 6 entradas; 24 12m percurso; 1 75m/seg velocidade; dimensão: 2 40m.x2 80m. | UN | 1 |  | BDI 02 | 0 | 0
20.4 | COTAÇÃO | COTAÇÃO | Elevadores 6 e 7; 22 pessoas; maca leito; 7 paradas; 7 entradas; 24 12m percurso; 1 75m/seg velocidade; dimensão: 2 40m.x2 80m. | UN | 2 |  | BDI 02 | 0 | 0
20.5 | COTAÇÃO | COTAÇÃO | Elevadore 8; 22 pessoas; maca leito; 2 paradas; 2 entradas; 10 12m percurso; 1 00m/seg velocidade; dimensão: 2 40m.x2 80m. | UN | 1 |  | BDI 02 | 0 | 0
20.6 | COTAÇÃO | COTAÇÃO | Monta carga; 300kgs; 2 paradas; 5 00m percurso; 0 50m/seg. | UN | 2 |  | BDI 02 | 0 | 0
21 |  |  | COZINHA INDUSTRIAL |  |  |  |  | 0 | 0
21.1 | 65.01.210 | CDHU | Câmara frigorífica para resfriados | M2 | 32.9 |  | BDI 02 | 0 | 0
21.2 | 65.02.100 | CDHU | Câmara frigorífica para congelados | M2 | 67.63 |  | BDI 02 | 0 | 0
21.3 | COTAÇÃO | COTAÇÃO | Gabinete base p coccao 3 pt - linha premium - dimensões (mm): 1125 x 620 x 630 | PÇ | 1 |  | BDI 02 | 0 | 0
21.4 | COTAÇÃO | COTAÇÃO | Lavatorio colet acion joelho - premium - dimensões (mm): 505 x 465 x 530 | PÇ | 1 |  | BDI 02 | 0 | 0
21.5 | COTAÇÃO | COTAÇÃO | Lavatorio colet acion joelho - premium - dimensões (mm): 505 x 465 x 530 | PÇ | 2 |  | BDI 02 | 0 | 0
21.6 | 62.04.070 | CDHU | Mesa em aço inoxidável, largura até 700 mm | M | 20 |  | BDI 02 | 0 | 0
21.7 | 44.06.330 | CDHU | Cuba em aço inoxidável simples de 500x400x400mm | UN | 5 |  | BDI 02 | 0 | 0
21.8 | COTAÇÃO | COTAÇÃO | Coifa ultravent para forno 6 /10 - 1/1 - rational | PÇ | 1 |  | BDI 02 | 0 | 0
21.9 | COTAÇÃO | COTAÇÃO | Tanque fundo inox mod: tsb22004 - tecnocuba - dimensões (mm): 500 x 400 x 220 | PÇ | 2 |  | BDI 02 | 0 | 0
21.10 | COTAÇÃO | COTAÇÃO | Triturador de residuos organicos mod. hg 300 ii - triturac | PÇ | 1 |  | BDI 02 | 0 | 0
21.11 | COTAÇÃO | COTAÇÃO | Esguicho c/misturador de parede de 200mm square dbfp200 | PÇ | 1 |  | BDI 02 | 0 | 0
21.12 | COTAÇÃO | COTAÇÃO | Prateleira elevada perf premium 0 8 - dimensões (mm): 1800 x 300 x 0 | PÇ | 1 |  | BDI 02 | 0 | 0
21.13 | COTAÇÃO | COTAÇÃO | Prateleira elevada lisa premium 0 8 - dimensões (mm): 1700 x 300 x 0 | PÇ | 1 |  | BDI 02 | 0 | 0
21.14 | COTAÇÃO | COTAÇÃO | Prateleira elevada lisa premium 0 8 - dimensões (mm): 1400 x 300 x 0 | PÇ | 2 |  | BDI 02 | 0 | 0
21.15 | COTAÇÃO | COTAÇÃO | Prateleira 1 pl sobre tubos p mesa - 1800 x 300 x 400 | PÇ | 1 |  | BDI 02 | 0 | 0
21.16 | COTAÇÃO | COTAÇÃO | Lavatorio colet acion joelho - premium - dimensões (mm): 505 x 465 x 530 | PÇ | 1 |  | BDI 02 | 0 | 0
21.17 | COTAÇÃO | COTAÇÃO | Estante inox 4 pl liso desm - premium - dimensões (mm): 1090 x 500 x 1750 | PÇ | 1 |  | BDI 02 | 0 | 0
21.18 | COTAÇÃO | COTAÇÃO | Grelha de piso inox modelo 2020 premium (at) - dimensões (mm): 850 x 190 x 50 | PÇ | 1 |  | BDI 02 | 0 | 0
21.19 | COTAÇÃO | COTAÇÃO | Tanque 2 cb p lavag vegetais c/chuv premium - dimensões (mm): 1800 x 700 x 850 | PÇ | 1 |  | BDI 02 | 0 | 0
[8 empty] | TOTAL S/ BDI | 0
[7 empty] | BDI SERVIÇO - 22,12% | 0 | 0
[7 empty] | BDI EQUIPAMENTO - 14,02% | 0 | 0
22 |  |  | ADMINISTRAÇÃO LOCAL | [5 empty] | 0
22.1 | COMPOSIÇÃO | COMPOSIÇÃO | Administração Local - Construções de Edíficios - Percentual de administração local inserido no custo direto (TC036.076/2011 - 2) - valores referentes a construções de médio porte
|  |  |  | vb | 1 | 0 |  | 0
[8 empty] | TOTAL GERAL | 0
BDI por tipo de obra (fonte Acórdão 2.622/2013 – Plenário

## RESUMO
Hospital Regional Alto Noroeste, em Birigui
Endereço da obra:
Prazo de execução: | 18 MESES
Fontes:
Data Planilha:
BDI: | BDI SERVIÇO - ( )%/ BDI DIFERENCIA - ( )%
ITEM | DESCRIÇÃO DOS SERVIÇOS | VALOR TOTAL
1 | SERVIÇOS PRELIMINARES | 0
2 | INÍCIO E APOIO A OBRA | 0
3 | MOVIMENTAÇÃO DE TERRA - TERRENO | 0
4 | FUNDAÇÃO | 0
5 | ESTRUTURA | 0
6 | IMPERMEABILIZAÇÃO | 0
7 | ELEMENTOS DIVISÓRIOS | 0
8 | COBERTURA METÁLICA | 0
9 | REVESTIMENTOS | 0
10 | FORRO | 0
11 | ESQUADRIAS, BRISES, PORTAS, MARCENARIAS, VIDROS, CORRIMÃO | 0
12 | PREPARO E PINTURA | 0
13 | INSTALAÇÕES ELÉTRICAS | 0
14 | INSTALAÇÕES HIDROSSÁNITARIAS | 0
15 | LOUÇAS E METAIS HIDRAULICOS | 0
16 | GASES MEDICINAIS | 0
17 | CLIMATIZAÇÃO | 0
18 | PAVIMENTAÇÃO E COMUNICAÇÃO VISUAL | 0
19 | LIMPEZA DE OBRA | 0
20 | EQUIPAMENTOS | 0
21 | COZINHA INDUSTRIAL | 0
| TOTAL | 0
| TOTAL BDI SERVIÇOS | 0
| TOTAL BDI EQUIP. | 0
22 | ADMINISTRAÇÃO LOCAL | 0
| TOTAL GERAL | 0

## CRONOGRAMA
HOSPITAL REGIONAL ALTO NOROESTE
ENDEREÇO DE OBRA:
PRAZO DE EXECUÇÃO: 18 MESES
ITEM | DESCRIÇÃO DOS SERVIÇOS | CONTRATO | 1° Medição | 2° Medição | 3° Medição | 4° Medição | 5° Medição | 6° Medição | 7° Medição | 8° Medição | 9° Medição | 10° Medição | 11° Medição | 12° Medição | 13° Medição | 14° Medição | 15° Medição | 16° Medição | 17° Medição | 18° Medição | TOTAL
1 | SERVIÇOS PRELIMINARES | 0 | 6% | 10% | 20% | 22.5% | 25% |  |  |  |  | 2% | 2% | 2% | 2% | 2% | 2% | 1.5% | 1.5% | 1.5% | 0
|  |  | 0 | 0 | 0 | 0 | 0 |  |  | 0 | 0 | 0 | 0 | 0 | 0 | 0 | 0 | 0 | 0 | 0 |  | 0
|  |  | 0 | 0 | 0 | 0 | 0 |  |  | 0 | 0 | 0 | 0 | 0 | 0 | 0 | 0 | 0 | 0 | 0 | 100% | 0%
2 | INÍCIO E APOIO A OBRA | 0 | 1.5% | 1.5% | 2% | 5% | 5% | 5% | 5% | 5% | 5% | 5% | 5% | 10% | 10% | 10% | 10% | 5% | 5% | 5% | 0
|  |  | 0 | 0 | 0 | 0 | 0 | 0 | 0 | 0 | 0 | 0 | 0 | 0 | 0 | 0 | 0 | 0 | 0 | 0 |  | 0
|  |  | 0 | 0 | 0 | 0 | 0 | 0 | 0 | 0 | 0 | 0 | 0 | 0 | 0 | 0 | 0 | 0 | 0 | 0 | 100% | 0%
3 | MOVIMENTAÇÃO DE TERRA - TERRENO | 0 | 50% | 50% | [16 empty] | 0
|  |  | 0 | 0 |  |  |  |  | 0 | 0 | 0 | 0 | 0 | 0 | 0 | 0 | 0 | 0 | 0 | 0 |  | 0
|  |  | 0 | 0 | [16 empty] | 100% | 0%
4 | FUNDAÇÃO | 0 |  | 5% | 10% | 25% | 25% | 25% | 10% | [11 empty] | 0
|  |  | 0 | 0 | 1 | 1 | 1 | 1 | 1 | [5 empty] | 0 | 0 | 0 | 0 | 0 | 0 |  | 0
|  |  |  | 0 | 0 | 0 | 0 | 0 | 0 | [11 empty] | 100% | 0%
5 | ESTRUTURA | 0 |  |  | 5% | 15% | 20% | 20% | 20% | 10% | 10% | [9 empty] | 0
|  |  | 0 | 0 | 0 | 0 | 0 | 0 | 0 | 0 | 0 | [6 empty] | 0 | 0 | 0 |  | 0
[5 empty] | 0 | 0 | 0 | 0 | 0 | 0 | 0 | [9 empty] | 100% | 0%
6 | IMPERMEABILIZAÇÃO | 0 |  |  |  |  | 5% | 10% | 10% | 10% | 12.5% | 15% | 15% | 12.5% | 10% | [5 empty] | 0
[7 empty] | 0 | 0 | 0 | 0 | 0 | 0 | 0 | 0 | 0 | [6 empty] | 0
[7 empty] | 0 | 0 | 0 | 0 | 0 | 0 | 0 | 0 | 0 | [5 empty] | 100% | 0%
7 | ELEMENTOS DIVISÓRIOS | 0 |  |  |  |  | 5% | 20% | 20% | 15% | 15% | 15% | 10% | [7 empty] | 0
[5 empty] | 0 | 0 | 0 | 0 | 0 | 0 | 0 | 0 | 0 | [8 empty] | 0
[7 empty] | 0 | 0 | 0 | 0 | 0 | 0 | 0 | [7 empty] | 100% | 0%
8 | COBERTURA METÁLICA | 0 | [9 empty] | 15% | 15% | 20% | 20% | 15% | 15% |  |  |  | 0
[5 empty] | 0 | 0 | 0 | 0 | 0 | 0 | 0 | 0 | 0 | 0 | 0 | 0 | 0 |  |  |  |  | 0
[12 empty] | 0 | 0 | 0 | 0 | 0 | 0 |  |  |  | 100% | 0%
9 | REVESTIMENTOS | 0 | [7 empty] | 10% | 10% | 20% | 20% | 20% | 10% | 10% |  |  |  |  | 0
[5 empty] | 0 | 0 | 0 | 0 | 0 | 0 | 0 | 0 | 0 | 0 | 0 | 0 | [5 empty] | 0
[10 empty] | 0 | 0 | 0 | 0 | 0 | 0 | 0 |  |  |  |  | 100% | 0%
10 | FORRO | 0 | [10 empty] | 10% | 10% | 20% | 20% | 20% | 10% | 10% |  | 0
[13 empty] | 0 | 0 | 0 | 0 | 0 | 0 | 0 |  |  | 0
[13 empty] | 0 | 0 | 0 | 0 | 0 | 0 | 0 |  | 100% | 0%
11 | ESQUADRIAS, BRISES, PORTAS, MARCENARIAS, VIDROS, CORRIMÃO | 0 | [6 empty] | 10% | 10% | 10% | 10% | 10% | 15% | 10% | 10% | 5% | 5% | 5% |  | 0
[9 empty] | 0 | 0 | 0 | 0 | 0 | 0 | 0 | 0 | 0 | 0 | 5 |  |  | 0
[9 empty] | 0 | 0 | 0 | 0 | 0 | 0 | 0 | 0 | 0 | 0 | 0 |  | 100% | 0%
12 | PREPARO E PINTURA | 0 | [9 empty] | 10% | 10% | 15% | 20% | 20% | 10% | 5% | 5% | 5% | 0
[5 empty] | 0 | 0 | 0 | 0 | 0 | 0 | 0 | 0 | 0 | 0 | 0 | 0 | 0 | 0 | 0 | 0 |  | 0
[12 empty] | 0 | 0 | 0 | 0 | 0 | 0 | 0 | 0 | 0 | 100% | 0%
13 | INSTALAÇÕES ELÉTRICAS | 0 | [7 empty] | 5% | 10% | 15% | 15% | 20% | 10% | 5% | 5% | 5% | 5% | 5% | 0
[10 empty] | 0 | 0 | 0 | 0 | 0 | 0 | 0 | 0 | 0 | 0 | 0 |  | 0
[10 empty] | 0 | 0 | 0 | 0 | 0 | 0 | 0 | 0 | 0 | 0 | 0 | 100% | 0%
14 | INSTALAÇÕES HIDROSSÁNITARIAS | 0 | [5 empty] | 5% | 10% | 15% | 15% | 20% | 10% | 5% | 5% | 5% | 5% | 5% |  |  | 0
[8 empty] | 0 | 0 | 0 | 0 | 0 | 0 | 0 | 0 | 0 | 0 | 0 |  |  |  | 0
[8 empty] | 0 | 0 | 0 | 0 | 0 | 0 | 0 | 0 | 0 | 0 | 0 |  |  | 100% | 0%
15 | LOUÇAS E METAIS HIDRAULICOS | 0 | [12 empty] | 5% | 25% | 25% | 30% | 10% | 5% | 0
[13 empty] | 0 |  | 0 | 0 | 0 | 0 | 0 | 0 |  | 0
[15 empty] | 0 | 0 | 0 | 0 | 0 | 0 | 100% | 0%
16 | GASES MEDICINAIS | 0 | [7 empty] | 5% | 10% | 15% | 15% | 20% | 10% | 5% | 5% | 5% | 5% | 5% | 0
[7 empty] | 0 | 0 | 0 | 0 | 0 | 0 | 0 | 0 | 0 | 0 | 0 | 0 | 0 | 0 |  | 0
[10 empty] | 0 | 0 | 0 | 0 | 0 | 0 | 0 | 0 | 0 | 0 | 0 | 100% | 0%
17 | CLIMATIZAÇÃO | 0 |  |  |  | 5% | 5% | 5% | 5% | 8.5% | 10% | 10% | 10% | 10% | 8.5% | 5% | 5% | 5% | 5% | 3% | 0
[6 empty] | 0 | 0 | 0 | 0 | 0 | 0 | 0 | 0 | 0 | 0 | 0 | 0 | 0 | 0 | 0 |  | 0
[6 empty] | 0 | 0 | 0 | 0 | 0 | 0 | 0 | 0 | 0 | 0 | 0 | 0 | 0 | 0 | 0 | 100% | 0%
18 | PAVIMENTAÇÃO E COMUNICAÇÃO VISUAL | 0 | [7 empty] | 10% | 10% | 20% | 20% | 20% | 10% | 10% |  |  |  |  | 0
[10 empty] | 0 | 0 | 0 | 0 | 0 | 0 | 0 | 0 | 0 | 0 | 0 |  | 0
[10 empty] | 0 | 0 | 0 | 0 | 0 | 0 | 0 |  |  |  | 0 | 100% | 0%
19 | LIMPEZA DE OBRA | 0 | [17 empty] | 100% | 0
[20 empty] | 0 |  | 0
[20 empty] | 0 | 100% | 0%
20 | EQUIPAMENTOS | 0 |  |  |  | 8.33% | 8.33% | 8.33% | 8.33% | 8.33% | 8.33% | 8.33% | 8.33% | 8.33% | 8.33% | 8.33% | 8.37% |  |  |  | 0
[6 empty] | 0 | 0 | 0 | 0 | 0 | 0 | 0 | 0 | 0 | 0 | 0 | 0 |  |  | 0 |  | 0
[6 empty] | 0 | 0 | 0 | 0 | 0 | 0 | 0 | 0 | 0 | 0 | 0 | 0 |  |  |  | 100% | 0%
21 | COZINHA INDUSTRIAL | 0 | [12 empty] | 25% | 25% | 25% | 25% |  |  | 0
[8 empty] | 0 | 0 | 0 | 0 | 0 | 0 | 0 | 0 | 0 | 0 | 0 | 0 |  |  | 0
[15 empty] | 0 | 0 | 0 | 0 |  |  | 100% | 0%
22 | ADMINISTRAÇÃO LOCAL | 0 | 2% | 2% | 3% | 3% | 5% | 5% | 5% | 7% | 8% | 8% | 8% | 8% | 8% | 8% | 5% | 5% | 5% | 5% | 0
|  |  | 0 | 0 | 0 | 0 | 0 | 0 | 0 | 0 | 0 | 0 | 0 | 0 | 0 | 0 | 0 | 0 | 0 | 0 |  | 0
|  |  | 0 | 0 | 0 | 0 | 0 | 0 | 0 | 0 | 0 | 0 | 0 | 0 | 0 | 0 | 0 | 0 | 0 | 0 | 100% | 0%
VALOR TOTAL PREVISTO |  | 0 | 0 | 0 | 0 | 0 | 0 | 0 | 0 | 0 | 0 | 0 | 0 | 0 | 0 | 0 | 0 | 0 | 0 | 0 | 0
VALOR TOTAL ACUMULADO |  |  | 0 | 0 | 0 | 0 | 0 | 0 | 0 | 0 | 0 | 0 | 0 | 0 | 0 | 0 | 0 | 0 | 0 | 0